## About
BCRbQ BAU Capacity Retirements before Quantization
2026-09-14 partner round 2 file adopted (260911): 2,620 MW of hard coal retired in 2021 (Honam 1-2, Samcheonpo 1-2, Boryeong 1-2; KPX/KOSIS) added to the 19-24 Retirements tab and Calcs - these units were in the end-2020 fleet (BHRaSYC) but not in the 2022 EPSIS list. EI: BCRbQ!B2 changed from the typed 2,620 to the same INDEX formula as the other cells, so it carries the MPPC-quantized 2,580 like every other year (the model quantizes either way). Other 2021-2050 differences vs the round-1 export are quantization carry only (2029/30, 2047/48 pair totals unchanged). Pre-2009 units still online in 2038 (~3.1 GW incl. 1,870 MW ammonia co-firing) are intentionally NOT retired after 2038 - the plan kept them.
Sources: | 2019 and 2024 Retirements | Plant capacity & starting year (For estimation of future retirements)
| KPX | EPSIS
| 2019~2024 | 2019
| Generation capacity by fuel | Detailed information of power generators
| http://epsis.kpx.or.kr/epsisnew/selectEkpoBftChart.do?menuId=020100 | http://epsis.kpx.or.kr/epsisnew/selectEkfaFclDtlChart.do?menuId=020600
KOSIS
2019~2024
Annual generation capacity changes by fuel
https://kosis.kr/statHtml/statHtml.do?orgId=388&tblId=TX_38803_A009&conn_path=I2
KOSIS
2020
Generation capacity by generator
https://kosis.kr/statHtml/statHtml.do?orgId=388&tblId=TX_38803_A004
2024-2050 Retirements
MOTIE
2024~2036
11th Basic electricity supply plan
https://www.motir.go.kr/kor/article/ATCLc01b2801b/70152/view
p.93) 4. 전원구성 전망 - 나. 정격용량 기준
p.101) 가. 연도별 신재생에너지 설비 보급 전망(2024~2038)
Notes
This variable represents BAU planned capacity retirements.
Generation capacities currently under contruction are not included
We assumed the life span of power plants as 30 years
Quantization
The EPS retires (and builds) power plants in increments of the minimum power plant size,
specified in elec/MPPC. If the BAU retirements you get when running the model do not
match those specified in this variable, this may be because your values here are not
even multiples of the values in elec/MPPC. If you wish to ensure your retirement schedule
is followed precisely, make sure that retirements specified here are even multiples of the
values in elec/MPPC. You can reduce the values in elec/MPPC if helpful.
* For Quantization, we used EI's original MPPC data (EPS 3.3)
2026-09-08 partner round 1: 2039-2050 retirements appended for hard coal (30-yr lifetime from the EPSIS unit list, 39-50 tab) and nuclear (lifetime changed 30 -> 60 yr; Kori 2 2043 through Hanul 2 2049, 6.35 GW). Gas is NOT age-retired after 2038 (economic retirement only, as in eps-us; the tab's 30-yr gas schedule is kept for reference). 2021-2038 schedule (MOTIE plan path) unchanged. BUCLfCR stays 0: lifetime retirements would ADD to this schedule, not replace it, and a uniform 30-yr rule retires 3 GW of coal and 3 GW of gas in 2024 that the plan keeps to 2025-28 (diagnostic run 2026-09-08).

## 19-24 Retirements
# KPX - Electricity Capacity by Source |  |  |  | (MW)
기간 | 회원구분 | 급전방식 | 사업구분 | 지역 | 원자력 | 유연탄 | 무연탄 | 유류 | LNG | 양수 | 신재생 | [7 empty] | 기타 | 합계
|  |  |  | (MW) 신재생: 연료전지 | 석탄가스화 | 태양 | 풍력 | 수력 | 해양 | 바이오 | 폐기물
2024 | 합계 | 합계 | 합계 | 합계 | 26050 | 39817.882 | 400 | 627.55 | 46333.856 | 4700 | 1085.602 | 346.33 | 27094.8425 | 2247.7717 | 1802.8564 | 254.58 | 1845.647 | 0 | 449.375 | 153071.2068
2023 | 합계 | 합계 | 합계 | 합계 | 24650 | 38767.882 | 400 | 857.295 | 43191.289 | 4700 | 1065.754 | 346.33 | 23942.806 | 2151.362 | 1804.9964 | 255.58 | 1810.736 | 0 | 458.645 | 144414.8043
2022 | 합계 | 합계 | 합계 | 합계 | 24650 | 37727.882 | 400 | 920.155 | 41201.457 | 4700 | 878.954 | 346.33 | 20974.7209 | 1892.5024 | 1812.4234 | 255.58 | 1801.002 | 0 | 456.595 | 138017.6017
2021 | 합계 | 합계 | 합계 | 합계 | 23250 | 36937.882 | 400 | 2159.025 | 41683.147 | 4700 | 737.109 | 346.33 | 18160.5755 | 1708.043 | 1841.1414 | 255.5 | 1445.034 | 0 | 515.602 | 134139.4689
2020 | 합계 | 합계 | 합계 | 합계 | 23250 | 36453.382 | 400 | 2247.025 | 41169.767 | 4700 | 604.714 | 346.33 | 14574.7912 | 1635.8024 | 1805.7684 | 255.5 | 1321.988 | 0 | 426.204 | 129191.272
2019 | 합계 | 합계 | 합계 | 합계 | 23250 | 36391.782 | 600 | 3771.04 | 39655.4 | 4700 | 464.146 | 346.33 | 10505.1015 | 1512.2214 | 1808.1034 | 255.5 | 899.651 | 0 | 1178.392 | 125337.6673
* 유연탄 and 무연탄 is categorized as hard coal
** Assumed all Wind turbines are onshore wind
# KOSIS - Electricity Capacity by Plant → Data for Oils
발전기별(1) | 발전기별(2) | 발전기별(3) | 발전기별(4) | 발전기별(5) | 2019 | 2019 | 2019 | 2020 | 2020 | 2020 | 2021 | 2021 | 2021 | 2022 | 2022 | 2022 | 2023 | 2023 | 2023 | 2024 | 2024 | 2024
발전기별(1) | 발전기별(2) | 발전기별(3) | 발전기별(4) | 발전기별(5) | 단위용량 (kW) | 대수 (대) | 용량합계 (kW) | 단위용량 (kW) | 대수 (대) | 용량합계 (kW) | 단위용량 (kW) | 대수 (대) | 용량합계 (kW) | 단위용량 (kW) | 대수 (대) | 용량합계 (kW) | 단위용량 (kW) | 대수 (대) | 용량합계 (kW) | 단위용량 (kW) | 대수 (대) | 용량합계 (kW)
총계 | 합계 | 소계 | 소계 | 소계 | - | 519 | 99237238 | - | 518 | 99089190 | - | 515 | 99568320 | - | 513 | 100768320 | - | 514 | 102833460 | - | 518 | 107022761
| 본계통 | 소계 | 소계 | 소계 | - | 295 | 98583531 | - | 294 | 98433531 | - | 291 | 98911531 | - | 290 | 100151531 | - | 294 | 102216931 | - | 299 | 106433531
| 도서 | 소계 | 소계 | 소계 | - | 224 | 653707 | - | 224 | 655659 | - | 224 | 656789 | - | 223 | 616789 | - | 220 | 616529 | - | 219 | 589230
기력 | 합계 | 소계 | 소계 | 소계 | - | 68 | 38100658 | - | 67 | 37950658 | - | 64 | 38428658 | - | 62 | 38268658 | - | 63 | 39308658 | - | 61 | 40008658
|  | 유연탄 | 소계 | 소계 | - | 58 | 34900658 | - | 58 | 34950658 | - | 55 | 35428658 | - | 56 | 36468658 | - | 57 | 37508658 | - | 59 | 39608658
|  | 무연탄 | 소계 | 소계 | - | 3 | 600000 | - | 2 | 400000 | - | 2 | 400000 | - | 2 | 400000 | - | 2 | 400000 | - | 2 | 400000
|  | 중유 | 소계 | 소계 | - | 7 | 2600000 | - | 3 | 1200000 | - | 3 | 1200000 | - | - | - | - | - | - | - | - | -
|  | LNG | 소계 | 소계 | - | 0 | 0 | - | 4 | 1400000 | - | 4 | 1400000 | - | 4 | 1400000 | - | 4 | 1400000 | - | - | -
| 본계통 | 소계 | 소계 | 소계 | - | 68 | 38100658 | - | 67 | 37950658 | - | 64 | 38428658 | - | 62 | 38268658 | - | 63 | 39308658 | - | 61 | 40008658
|  | 중유 | 소계 | 소계 | - | 7 | 2600000 | - | 3 | 1200000 | - | 3 | 1200000 | - | - | - | - | - | - | - | - | -
|  |  | 울산발전소(2) | 소계 | 400000 | 3 | 1200000 | 400000 | 3 | 1200000 | 400000 | 3 | 1200000 | - | - | - | - | - | - | - | - | -
|  |  | 평택발전소 | 소계 | 350000 | 4 | 1400000 | - | - | - | - | - | - | - | - | - | - | - | - | - | - | -
|  | LNG | 소계 | 소계 | - | 0 | 0 | - | 4 | 1400000 | - | 4 | 1400000 | - | 4 | 1400000 | - | 4 | 1400000 | - | - | -
|  |  | 평택발전소 | 소계 | - | - | - | 350000 | 4 | 1400000 | 350000 | 4 | 1400000 | 350000 | 4 | 1400000 | 350000 | 4 | 1400000 | - | - | -
|  | 무연탄 | 소계 | 소계 | - | 3 | 600000 | - | 2 | 400000 | - | 2 | 400000 | - | 2 | 400000 | - | 2 | 400000 | - | 2 | 400000
|  |  | 영동발전소(2) | 소계 | 200000 | 1 | 200000 | - | - | - | - | - | - | - | - | - | - | - | - | - | - | -
|  |  | 동해발전소 | 소계 | 200000 | 2 | 400000 | 200000 | 2 | 400000 | 200000 | 2 | 400000 | 200000 | 2 | 400000 | 200000 | 2 | 400000 | 200000 | 2 | 400000
|  | 유연탄 | 소계 | 소계 | - | 58 | 34900658 | - | 58 | 34950658 | - | 55 | 35428658 | - | 56 | 36468658 | - | 57 | 37508658 | - | 59 | 39608658
|  |  | 호남발전소 | 소계 | 250000 | 2 | 500000 | 250000 | 2 | 500000 | - | - | - | - | - | - | - | - | - | - | - | -
|  |  | 삼천포발전소(1) | 소계 | 560000 | 4 | 2240000 | 560000 | 4 | 2240000 | 560000 | 2 | 1120000 | 560000 | 2 | 1120000 | 560000 | 2 | 1120000 | 560000 | 2 | 1120000
|  |  | 삼천포발전소(2) | 소계 | 500000 | 2 | 1000000 | 500000 | 2 | 1000000 | 500000 | 2 | 1000000 | 500000 | 2 | 1000000 | 500000 | 2 | 1000000 | 500000 | 2 | 1000000
|  |  | 보령발전소(1) | 소계 | 500000 | 8 | 4000000 | 500000 | 7 | 3500000 | 500000 | 5 | 2500000 | 500000 | 5 | 2500000 | 500000 | 5 | 2500000 | 500000 | 5 | 2500000
|  |  | 보령발전소(2) | 소계 | - | - | - | 550000 | 1 | 550000 | 550000 | 1 | 550000 | 550000 | 1 | 550000 | 550000 | 1 | 550000 | 550000 | 1 | 550000
|  |  | 태안발전소(1) | 소계 | 500000 | 8 | 4000000 | 500000 | 8 | 4000000 | 500000 | 8 | 4000000 | 500000 | 8 | 4000000 | 500000 | 8 | 4000000 | 500000 | 8 | 4000000
|  |  | 태안발전소(2) | 소계 | 1050000 | 1 | 1050000 | 1050000 | 1 | 1050000 | 1050000 | 1 | 1050000 | 1050000 | 1 | 1050000 | 1050000 | 1 | 1050000 | 1050000 | 1 | 1050000
|  |  | 태안발전소(3) | 소계 | 1050000 | 1 | 1050000 | 1050000 | 1 | 1050000 | 1050000 | 1 | 1050000 | 1050000 | 1 | 1050000 | 1050000 | 1 | 1050000 | 1050000 | 1 | 1050000
|  |  | 하동발전소 | 소계 | 500000 | 8 | 4000000 | 500000 | 8 | 4000000 | 500000 | 8 | 4000000 | 500000 | 8 | 4000000 | 500000 | 8 | 4000000 | 500000 | 8 | 4000000
|  |  | 당진발전소(1) | 소계 | 500000 | 8 | 4000000 | 500000 | 8 | 4000000 | 500000 | 8 | 4000000 | 500000 | 8 | 4000000 | 500000 | 8 | 4000000 | 500000 | 8 | 4000000
|  |  | 당진발전소(2) | 소계 | 1020000 | 2 | 2040000 | 1020000 | 2 | 2040000 | 1020000 | 2 | 2040000 | 1020000 | 2 | 2040000 | 1020000 | 2 | 2040000 | 1020000 | 2 | 2040000
|  |  | 영흥발전소(1) | 소계 | 800000 | 2 | 1600000 | 800000 | 2 | 1600000 | 800000 | 2 | 1600000 | 800000 | 2 | 1600000 | 800000 | 2 | 1600000 | 800000 | 2 | 1600000
|  |  | 영흥발전소(2) | 소계 | 870000 | 2 | 1740000 | 870000 | 2 | 1740000 | 870000 | 2 | 1740000 | 870000 | 2 | 1740000 | 870000 | 2 | 1740000 | 870000 | 2 | 1740000
|  |  | 영흥발전소(3) | 소계 | 870000 | 2 | 1740000 | 870000 | 2 | 1740000 | 870000 | 2 | 1740000 | 870000 | 2 | 1740000 | 870000 | 2 | 1740000 | 870000 | 2 | 1740000
|  |  | 여수발전소(1) | 소계 | 328600 | 1 | 328600 | 328600 | 1 | 328600 | 328600 | 1 | 328600 | 328600 | 1 | 328600 | 328600 | 1 | 328600 | 328600 | 1 | 328600
|  |  | 여수발전소(2) | 소계 | 340000 | 1 | 340000 | 340000 | 1 | 340000 | 340000 | 1 | 340000 | 340000 | 1 | 340000 | 340000 | 1 | 340000 | 340000 | 1 | 340000
|  |  | 삼척그린발전소(1) | 소계 | 1022000 | 1 | 1022000 | 1022000 | 1 | 1022000 | 1022000 | 1 | 1022000 | 1022000 | 1 | 1022000 | 1022000 | 1 | 1022000 | 1022000 | 1 | 1022000
|  |  | 삼척그린발전소(2) | 소계 | 1022000 | 1 | 1022000 | 1022000 | 1 | 1022000 | 1022000 | 1 | 1022000 | 1022000 | 1 | 1022000 | 1022000 | 1 | 1022000 | 1022000 | 1 | 1022000
|  |  | 북평 | 소계 | 595000 | 2 | 1190000 | 595000 | 2 | 1190000 | 595000 | 2 | 1190000 | 595000 | 2 | 1190000 | 595000 | 2 | 1190000 | 595000 | 2 | 1190000
|  |  | 신보령(1) | 소계 | 1019029 | 1 | 1019029 | 1019029 | 1 | 1019029 | 1019029 | 1 | 1019029 | 1019029 | 1 | 1019029 | 1019029 | 1 | 1019029 | 1019029 | 1 | 1019029
|  |  | 신보령(2) | 소계 | 1019029 | 1 | 1019029 | 1019029 | 1 | 1019029 | 1019029 | 1 | 1019029 | 1019029 | 1 | 1019029 | 1019029 | 1 | 1019029 | 1019029 | 1 | 1019029
|  |  | 고성(1) | 소계 | - | - | - | - | - | - | 1040000 | 2 | 2080000 | 1040000 | 2 | 2080000 | 1040000 | 2 | 2080000 | 1040000 | 2 | 2080000
|  |  | 신서천(1) | 소계 | - | - | - | - | - | - | 1018000 | 1 | 1018000 | 1018000 | 1 | 1018000 | 1018000 | 1 | 1018000 | 1018000 | 1 | 1018000
|  |  | 강릉안인발전소(1) | [8 empty] | - | - | 1040000 | 1 | 1040000 | 2080000 | 2 | 2080000 | 2080000 | 2 | 2080000 | bar: (MW) 지역 to (MW) 신재생
|  |  | 삼척화력발전소(1) | [8 empty] | - | - | - | - | - | - | - | - | 2100000 | 2 | 2100000 | bar: (MW) 지역 to (MW) 신재생
| 도서 | 소계 | 소계 | [8 empty] | - | - | - | - | - | - | - | - | - | - | - | bar: (MW) 지역 to (MW) 신재생
|  | 중유 | 소계 | [8 empty] | - | - | - | - | - | - | - | - | - | - | - | bar: (MW) 지역 to (MW) 신재생
|  |  | 남제주발전소 | [8 empty] | - | - | - | - | - | - | - | - | - | - | - | bar: (MW) 지역 to (MW) 신재생
|  |  | 제주발전소(2) | [8 empty] | - | - | - | - | - | - | - | - | - | - | - | bar: (MW) 지역 to (MW) 신재생
복합화력 | 합계 | 소계 | 소계 | 소계 | - | 194 | 32845963 | - | 197 | 33012852 | - | 197 | 33012852 | - | 197 | 33012852 | - | 200 | 34038252 | - | 206 | 36167403
|  | LNG | 소계 | 소계 | - | 187 | 32286440 | - | 189 | 32400807 | - | 189 | 32400807 | - | 189 | 32400807 | - | 195 | 33572452 | - | 201 | 35701603
|  | 경유 | 소계 | 소계 | - | 7 | 559523 | - | 8 | 612045 | - | 8 | 612045 | - | 8 | 612045 | - | 5 | 465800 | - | 5 | 465800
| 본계통 | 소계 | 소계 | 소계 | - | 187 | 32532873 | - | 187 | 32532873 | - | 187 | 32532873 | - | 187 | 32532873 | - | 190 | 33558273 | - | 196 | 35674873
|  | LNG | 소계 | 소계 | - | 182 | 32067073 | - | 182 | 32067073 | - | 182 | 32067073 | - | 182 | 32067073 | - | 185 | 33092473 | - | 191 | 35209073
|  |  | 발전자회사 | 소계 | - | 104 | 15641257 | - | 104 | 15641257 | - | 104 | 15641257 | - | 104 | 15641257 | - | 104 | 15641257 | - | 104 | 15641257
|  |  |  | 서인천발전소GT | 150000 | 8 | 1200000 | 150000 | 8 | 1200000 | 150000 | 8 | 1200000 | 150000 | 8 | 1200000 | 150000 | 8 | 1200000 | 150000 | 8 | 1200000
|  |  |  | 서인천발전소ST | 75000 | 8 | 600000 | 75000 | 8 | 600000 | 75000 | 8 | 600000 | 75000 | 8 | 600000 | 75000 | 8 | 600000 | 75000 | 8 | 600000
|  |  |  | 신인천발전소GT | 150000 | 8 | 1200000 | 150000 | 8 | 1200000 | 150000 | 8 | 1200000 | 150000 | 8 | 1200000 | 150000 | 8 | 1200000 | 150000 | 8 | 1200000
|  |  |  | 신인천발전소ST | 150000 | 4 | 600000 | 150000 | 4 | 600000 | 150000 | 4 | 600000 | 150000 | 4 | 600000 | 150000 | 4 | 600000 | 150000 | 4 | 600000
|  |  |  | 분당발전소GT | 77758 | 8 | 622064 | 77758 | 8 | 622064 | 77758 | 8 | 622064 | 77758 | 8 | 622064 | 77758 | 8 | 622064 | 77758 | 8 | 622064
|  |  |  | 분당발전소ST1 | 185000 | 1 | 185000 | 185000 | 1 | 185000 | 185000 | 1 | 185000 | 185000 | 1 | 185000 | 185000 | 1 | 185000 | 185000 | 1 | 185000
|  |  |  | 분당발전소ST2 | 115000 | 1 | 115000 | 115000 | 1 | 115000 | 115000 | 1 | 115000 | 115000 | 1 | 115000 | 115000 | 1 | 115000 | 115000 | 1 | 115000
|  |  |  | 일산발전소GT | 100000 | 6 | 600000 | 100000 | 6 | 600000 | 100000 | 6 | 600000 | 100000 | 6 | 600000 | 100000 | 6 | 600000 | 100000 | 6 | 600000
|  |  |  | 일산발전소ST1 | 200000 | 1 | 200000 | 200000 | 1 | 200000 | 200000 | 1 | 200000 | 200000 | 1 | 200000 | 200000 | 1 | 200000 | 200000 | 1 | 200000
|  |  |  | 일산발전소ST2 | 100000 | 1 | 100000 | 100000 | 1 | 100000 | 100000 | 1 | 100000 | 100000 | 1 | 100000 | 100000 | 1 | 100000 | 100000 | 1 | 100000
|  |  |  | 평택발전소GT(2) | 286300 | 2 | 572600 | 286300 | 2 | 572600 | 286300 | 2 | 572600 | 286300 | 2 | 572600 | 286300 | 2 | 572600 | 286300 | 2 | 572600
|  |  |  | 평택발전소ST(2) | 295900 | 1 | 295900 | 295900 | 1 | 295900 | 295900 | 1 | 295900 | 295900 | 1 | 295900 | 295900 | 1 | 295900 | 295900 | 1 | 295900
|  |  |  | 보령발전소GT | 150000 | 6 | 900000 | 150000 | 6 | 900000 | 150000 | 6 | 900000 | 150000 | 6 | 900000 | 150000 | 6 | 900000 | 150000 | 6 | 900000
|  |  |  | 보령발전소ST | 150000 | 3 | 450000 | 150000 | 3 | 450000 | 150000 | 3 | 450000 | 150000 | 3 | 450000 | 150000 | 3 | 450000 | 150000 | 3 | 450000
|  |  |  | 울산발전소GT(1) | 100000 | 2 | 200000 | 100000 | 2 | 200000 | 100000 | 2 | 200000 | 100000 | 2 | 200000 | 100000 | 2 | 200000 | 100000 | 2 | 200000
|  |  |  | 울산발전소GT(2) | 150000 | 4 | 600000 | 150000 | 4 | 600000 | 150000 | 4 | 600000 | 150000 | 4 | 600000 | 150000 | 4 | 600000 | 150000 | 4 | 600000
|  |  |  | 울산발전소ST(1) | 100000 | 1 | 100000 | 100000 | 1 | 100000 | 100000 | 1 | 100000 | 100000 | 1 | 100000 | 100000 | 1 | 100000 | 100000 | 1 | 100000
|  |  |  | 울산발전소ST(2) | 150000 | 2 | 300000 | 150000 | 2 | 300000 | 150000 | 2 | 300000 | 150000 | 2 | 300000 | 150000 | 2 | 300000 | 150000 | 2 | 300000
|  |  |  | 울산발전소GT | 286600 | 2 | 573200 | 286600 | 2 | 573200 | 286600 | 2 | 573200 | 286600 | 2 | 573200 | 286600 | 2 | 573200 | 286600 | 2 | 573200
|  |  |  | 울산발전소ST | 298700 | 1 | 298700 | 298700 | 1 | 298700 | 298700 | 1 | 298700 | 298700 | 1 | 298700 | 298700 | 1 | 298700 | 298700 | 1 | 298700
|  |  |  | 부산발전소GT | 150000 | 8 | 1200000 | 150000 | 8 | 1200000 | 150000 | 8 | 1200000 | 150000 | 8 | 1200000 | 150000 | 8 | 1200000 | 150000 | 8 | 1200000
|  |  |  | 부산발전소ST | 150000 | 4 | 600000 | 150000 | 4 | 600000 | 150000 | 4 | 600000 | 150000 | 4 | 600000 | 150000 | 4 | 600000 | 150000 | 4 | 600000
|  |  |  | 인천발전소GT | 160729 | 2 | 321458 | 160729 | 2 | 321458 | 160729 | 2 | 321458 | 160729 | 2 | 321458 | 160729 | 2 | 321458 | 160729 | 2 | 321458
|  |  |  | 인천발전소ST | 182081 | 1 | 182081 | 182081 | 1 | 182081 | 182081 | 1 | 182081 | 182081 | 1 | 182081 | 182081 | 1 | 182081 | 182081 | 1 | 182081
|  |  |  | 인천발전소GT(2) | 163979 | 2 | 327958 | 163979 | 2 | 327958 | 163979 | 2 | 327958 | 163979 | 2 | 327958 | 163979 | 2 | 327958 | 163979 | 2 | 327958
|  |  |  | 인천발전소ST(2) | 180950 | 1 | 180950 | 180950 | 1 | 180950 | 180950 | 1 | 180950 | 180950 | 1 | 180950 | 180950 | 1 | 180950 | 180950 | 1 | 180950
|  |  |  | 인천발전소GT(3) | 150000 | 2 | 300000 | 150000 | 2 | 300000 | 150000 | 2 | 300000 | 150000 | 2 | 300000 | 150000 | 2 | 300000 | 150000 | 2 | 300000
|  |  |  | 인천발전소ST(3) | 150000 | 1 | 150000 | 150000 | 1 | 150000 | 150000 | 1 | 150000 | 150000 | 1 | 150000 | 150000 | 1 | 150000 | 150000 | 1 | 150000
|  |  |  | 군산발전소GT | 233300 | 2 | 466600 | 233300 | 2 | 466600 | 233300 | 2 | 466600 | 233300 | 2 | 466600 | 233300 | 2 | 466600 | 233300 | 2 | 466600
|  |  |  | 군산발전소ST | 251800 | 1 | 251800 | 251800 | 1 | 251800 | 251800 | 1 | 251800 | 251800 | 1 | 251800 | 251800 | 1 | 251800 | 251800 | 1 | 251800
|  |  |  | 영월발전소GT | 183000 | 3 | 549000 | 183000 | 3 | 549000 | 183000 | 3 | 549000 | 183000 | 3 | 549000 | 183000 | 3 | 549000 | 183000 | 3 | 549000
|  |  |  | 영월발전소ST | 299000 | 1 | 299000 | 299000 | 1 | 299000 | 299000 | 1 | 299000 | 299000 | 1 | 299000 | 299000 | 1 | 299000 | 299000 | 1 | 299000
|  |  |  | 안동발전소GT | 234500 | 1 | 234500 | 234500 | 1 | 234500 | 234500 | 1 | 234500 | 234500 | 1 | 234500 | 234500 | 1 | 234500 | 234500 | 1 | 234500
|  |  |  | 안동발전소ST | 127100 | 1 | 127100 | 127100 | 1 | 127100 | 127100 | 1 | 127100 | 127100 | 1 | 127100 | 127100 | 1 | 127100 | 127100 | 1 | 127100
|  |  |  | 서울복합GT | 241298 | 2 | 482596 | 241298 | 2 | 482596 | 241298 | 2 | 482596 | 241298 | 2 | 482596 | 241298 | 2 | 482596 | 241298 | 2 | 482596
|  |  |  | 서울복합ST | 127875 | 2 | 255750 | 127875 | 2 | 255750 | 127875 | 2 | 255750 | 127875 | 2 | 255750 | 127875 | 2 | 255750 | 127875 | 2 | 255750
|  |  | 타사 | 소계 | - | 78 | 16425816 | - | 78 | 16425816 | - | 78 | 16425816 | - | 78 | 16425816 | - | 81 | 17451216 | - | 87 | 19567816
|  |  |  | 포스코파워발전소GT(1) | 100000 | 6 | 600000 | 100000 | 6 | 600000 | 100000 | 6 | 600000 | 100000 | 6 | 600000 | 100000 | 6 | 600000 | 100000 | 6 | 600000
|  |  |  | 포스코파워발전소ST(1) | 150000 | 2 | 300000 | 150000 | 2 | 300000 | 150000 | 2 | 300000 | 150000 | 2 | 300000 | 150000 | 2 | 300000 | 150000 | 2 | 300000
|  |  |  | 포스코파워발전소GT(2) | 183200 | 4 | 732800 | 183200 | 4 | 732800 | 183200 | 4 | 732800 | 183200 | 4 | 732800 | 183200 | 4 | 732800 | 183200 | 4 | 732800
|  |  |  | 포스코파워발전소ST(2) | 208200 | 2 | 416400 | 208200 | 2 | 416400 | 208200 | 2 | 416400 | 208200 | 2 | 416400 | 208200 | 2 | 416400 | 208200 | 2 | 416400
|  |  |  | 포스코파워발전소GT(3) | 242700 | 3 | 728100 | 242700 | 3 | 728100 | 242700 | 3 | 728100 | 242700 | 3 | 728100 | 242700 | 3 | 728100 | 242700 | 3 | 728100
|  |  |  | 포스코파워발전소ST(3) | 132900 | 3 | 398700 | 132900 | 3 | 398700 | 132900 | 3 | 398700 | 132900 | 3 | 398700 | 132900 | 3 | 398700 | 132900 | 3 | 398700
|  |  |  | 당진발전소GT(1) | 160960 | 2 | 321920 | 160960 | 2 | 321920 | 160960 | 2 | 321920 | 160960 | 2 | 321920 | 160960 | 2 | 321920 | 160960 | 2 | 321920
|  |  |  | 당진발전소ST(1) | 178830 | 1 | 178830 | 178830 | 1 | 178830 | 178830 | 1 | 178830 | 178830 | 1 | 178830 | 178830 | 1 | 178830 | 178830 | 1 | 178830
|  |  |  | 당진발전소GT(2) | 174500 | 2 | 349000 | 174500 | 2 | 349000 | 174500 | 2 | 349000 | 174500 | 2 | 349000 | 174500 | 2 | 349000 | 174500 | 2 | 349000
|  |  |  | 당진발전소ST(2) | 184000 | 1 | 184000 | 184000 | 1 | 184000 | 184000 | 1 | 184000 | 184000 | 1 | 184000 | 184000 | 1 | 184000 | 184000 | 1 | 184000
|  |  |  | 당진발전소GT(3) | 250000 | 1 | 250000 | 250000 | 1 | 250000 | 250000 | 1 | 250000 | 250000 | 1 | 250000 | 250000 | 1 | 250000 | 250000 | 1 | 250000
|  |  |  | 당진발전소ST(3) | 132000 | 1 | 132000 | 132000 | 1 | 132000 | 132000 | 1 | 132000 | 132000 | 1 | 132000 | 132000 | 1 | 132000 | 132000 | 1 | 132000
|  |  |  | 당진발전소GT(4) | 269800 | 2 | 539600 | 269800 | 2 | 539600 | 269800 | 2 | 539600 | 269800 | 2 | 539600 | 269800 | 2 | 539600 | 269800 | 2 | 539600
|  |  |  | 당진발전소ST(4) | 306400 | 1 | 306400 | 306400 | 1 | 306400 | 306400 | 1 | 306400 | 306400 | 1 | 306400 | 306400 | 1 | 306400 | 306400 | 1 | 306400
|  |  |  | 율촌발전소GT(1) | 163800 | 2 | 327600 | 163800 | 2 | 327600 | 163800 | 2 | 327600 | 163800 | 2 | 327600 | 163800 | 2 | 327600 | 163800 | 2 | 327600
|  |  |  | 율촌발전소ST(1) | 197900 | 1 | 197900 | 197900 | 1 | 197900 | 197900 | 1 | 197900 | 197900 | 1 | 197900 | 197900 | 1 | 197900 | 197900 | 1 | 197900
|  |  |  | 율촌발전소GT(2) | 285800 | 2 | 571600 | 285800 | 2 | 571600 | 285800 | 2 | 571600 | 285800 | 2 | 571600 | 285800 | 2 | 571600 | 285800 | 2 | 571600
|  |  |  | 율촌발전소ST(2) | 292600 | 1 | 292600 | 292600 | 1 | 292600 | 292600 | 1 | 292600 | 292600 | 1 | 292600 | 292600 | 1 | 292600 | 292600 | 1 | 292600
|  |  |  | 광양발전소GT | 153100 | 4 | 612400 | 153100 | 4 | 612400 | 153100 | 4 | 612400 | 153100 | 4 | 612400 | 153100 | 4 | 612400 | 153100 | 4 | 612400
|  |  |  | 광양발전소ST | 188400 | 2 | 376800 | 188400 | 2 | 376800 | 188400 | 2 | 376800 | 188400 | 2 | 376800 | 188400 | 2 | 376800 | 188400 | 2 | 376800
|  |  |  | 포천파워 포천GT | 240500 | 4 | 962000 | 240500 | 4 | 962000 | 240500 | 4 | 962000 | 240500 | 4 | 962000 | 240500 | 4 | 962000 | 240500 | 4 | 962000
|  |  |  | 포천파워 포천ST | 244000 | 2 | 488000 | 244000 | 2 | 488000 | 244000 | 2 | 488000 | 244000 | 2 | 488000 | 244000 | 2 | 488000 | 244000 | 2 | 488000
|  |  |  | 에스파워 안산GT | 242900 | 2 | 485800 | 242900 | 2 | 485800 | 242900 | 2 | 485800 | 242900 | 2 | 485800 | 242900 | 2 | 485800 | 242900 | 2 | 485800
|  |  |  | 에스파워 안산ST | 265400 | 1 | 265400 | 265400 | 1 | 265400 | 265400 | 1 | 265400 | 265400 | 1 | 265400 | 265400 | 1 | 265400 | 265400 | 1 | 265400
|  |  |  | 오성발전소GT | 165680 | 3 | 497040 | 165680 | 3 | 497040 | 165680 | 3 | 497040 | 165680 | 3 | 497040 | 165680 | 3 | 497040 | 165680 | 3 | 497040
|  |  |  | 오성발전소ST | 272790 | 1 | 272790 | 272790 | 1 | 272790 | 272790 | 1 | 272790 | 272790 | 1 | 272790 | 272790 | 1 | 272790 | 272790 | 1 | 272790
|  |  |  | 동두천드림GT | 286300 | 4 | 1145200 | 286300 | 4 | 1145200 | 286300 | 4 | 1145200 | 286300 | 4 | 1145200 | 286300 | 4 | 1145200 | 286300 | 4 | 1145200
|  |  |  | 동두천드림ST | 285800 | 2 | 571600 | 285800 | 2 | 571600 | 285800 | 2 | 571600 | 285800 | 2 | 571600 | 285800 | 2 | 571600 | 285800 | 2 | 571600
|  |  |  | 파주문산발전소GT(1) | 275500 | 2 | 551000 | 275500 | 2 | 551000 | 275500 | 2 | 551000 | 275500 | 2 | 551000 | 275500 | 2 | 551000 | 275500 | 2 | 551000
|  |  |  | 파주문산발전소ST(1) | 296600 | 1 | 296600 | 296600 | 1 | 296600 | 296600 | 1 | 296600 | 296600 | 1 | 296600 | 296600 | 1 | 296600 | 296600 | 1 | 296600
|  |  |  | 파주문산발전소GT(2) | 275500 | 2 | 551000 | 275500 | 2 | 551000 | 275500 | 2 | 551000 | 275500 | 2 | 551000 | 275500 | 2 | 551000 | 275500 | 2 | 551000
|  |  |  | 파주문산발전소ST(2) | 296600 | 1 | 296600 | 296600 | 1 | 296600 | 296600 | 1 | 296600 | 296600 | 1 | 296600 | 296600 | 1 | 296600 | 296600 | 1 | 296600
|  |  |  | 포천천연발전소GT | 287700 | 2 | 575400 | 287700 | 2 | 575400 | 287700 | 2 | 575400 | 287700 | 2 | 575400 | 287700 | 2 | 575400 | 287700 | 2 | 575400
|  |  |  | 포천천연발전소ST | 298800 | 1 | 298800 | 298800 | 1 | 298800 | 298800 | 1 | 298800 | 298800 | 1 | 298800 | 298800 | 1 | 298800 | 298800 | 1 | 298800
|  |  |  | 부산정관에너지GT | 26650 | 1 | 26650 | 26650 | 1 | 26650 | 26650 | 1 | 26650 | 26650 | 1 | 26650 | 26650 | 1 | 26650 | 26650 | 1 | 26650
|  |  |  | 부산정관에너지ST | 19186 | 1 | 19186 | 19186 | 1 | 19186 | 19186 | 1 | 19186 | 19186 | 1 | 19186 | 19186 | 1 | 19186 | 19186 | 1 | 19186
|  |  |  | 영남파워발전소GT | 292000 | 1 | 292000 | 292000 | 1 | 292000 | 292000 | 1 | 292000 | 292000 | 1 | 292000 | 292000 | 1 | 292000 | 292000 | 1 | 292000
|  |  |  | 영남파워발전소ST | 150800 | 1 | 150800 | 150800 | 1 | 150800 | 150800 | 1 | 150800 | 150800 | 1 | 150800 | 150800 | 1 | 150800 | 150800 | 1 | 150800
|  |  |  | 신평택발전소GT | 290200 | 2 | 580400 | 290200 | 2 | 580400 | 290200 | 2 | 580400 | 290200 | 2 | 580400 | 290200 | 2 | 580400 | 290200 | 2 | 580400
|  |  |  | 신평택발전소ST | 282900 | 1 | 282900 | 282900 | 1 | 282900 | 282900 | 1 | 282900 | 282900 | 1 | 282900 | 282900 | 1 | 282900 | 282900 | 1 | 282900
|  |  |  | 여주복합ST | - | - | - | - | - | - | - | - | - | - | - | - | 336022 | 2 | 672044 | 336022 | 2 | 672044
|  |  |  | 여주복합GT | - | - | - | - | - | - | - | - | - | - | - | - | 353356 | 1 | 353356 | 353356 | 1 | 353356
|  |  |  | 울산GPS복합GT | - | - | - | - | - | - | - | - | - | - | - | - | - | - | - | 371700 | 2 | 743400
|  |  |  | 울산GPS복합ST | - | - | - | - | - | - | - | - | - | - | - | - | - | - | - | 361200 | 1 | 361200
|  |  |  | 통영천연가스GT | - | - | - | - | - | - | - | - | - | - | - | - | - | - | - | 331500 | 2 | 663000
|  |  |  | 통영천연가스ST | - | - | - | - | - | - | - | - | - | - | - | - | - | - | - | 349000 | 1 | 349000
|  | 경유 | 소계 | 소계 | - | 5 | 465800 | - | 5 | 465800 | - | 5 | 465800 | - | 5 | 465800 | - | 5 | 465800 | - | 5 | 465800
|  |  | 대산발전소GT | 소계 | 93700 | 4 | 374800 | 93700 | 4 | 374800 | 93700 | 4 | 374800 | 93700 | 4 | 374800 | 93700 | 4 | 374800 | 93700 | 4 | 374800
|  |  | 대산발전소ST | 소계 | 91000 | 1 | 91000 | 91000 | 1 | 91000 | 91000 | 1 | 91000 | 91000 | 1 | 91000 | 91000 | 1 | 91000 | 91000 | 1 | 91000
| 도서 | 소계 | 소계 | 소계 | - | 7 | 313090 | - | 10 | 479979 | - | 10 | 479979 | - | 10 | 479979 | - | 10 | 479979 | - | 10 | 492530
|  | 경유 | 소계 | 소계 | - | 2 | 93723 | - | 3 | 146245 | - | 3 | 146245 | - | 3 | 146245 | - | - | - | - | - | -
|  |  | 남제주복합GT | 소계 | - | - | - | 48514 | 2 | 97028 | 48514 | 2 | 97028 | 48514 | 2 | 97028 | - | - | - | - | - | -
|  |  | 남제주복합ST | 소계 | - | - | - | 49217 | 1 | 49217 | 49217 | 1 | 49217 | 49217 | 1 | 49217 | - | - | - | - | - | -
|  |  | 한림발전소GT | [8 empty] | - | - | - | - | - | - | - | - | - | - | - | bar: (MW) 지역 to (MW) 신재생
|  |  | 한림발전소ST | [8 empty] | - | - | - | - | - | - | - | - | - | - | - | bar: (MW) 지역 to (MW) 신재생
|  |  | 제주복합GT(1) | [8 empty] | - | - | - | - | - | - | - | - | - | - | - | bar: (MW) 지역 to (MW) 신재생
|  |  | 제주복합ST(1) | [8 empty] | - | - | - | - | - | - | - | - | - | - | - | bar: (MW) 지역 to (MW) 신재생
|  |  | 제주복합GT(2) | 소계 | 58947 | 1 | 58947 | - | - | - | - | - | - | - | - | - | - | - | - | - | - | -
|  |  | 제주복합ST(2) | 소계 | 34776 | 1 | 34776 | - | - | - | - | - | - | - | - | - | - | - | - | - | - | -
|  | LNG | 소계 | 소계 | - | 5 | 219367 | - | 7 | 333734 | - | 7 | 333734 | - | 7 | 333734 | - | 10 | 479979 | - | 10 | 492530
|  |  | 남제주복합GT | [8 empty] | - | - | - | - | - | 48514 | 2 | 97028 | 51057 | 2 | 102114 | bar: (MW) 지역 to (MW) 신재생
|  |  | 남제주복합ST | [8 empty] | - | - | - | - | - | 49217 | 1 | 49217 | 56682 | 1 | 56682 | bar: (MW) 지역 to (MW) 신재생
|  |  | 한림발전소GT | 소계 | 35000 | 2 | 70000 | 35000 | 2 | 70000 | 35000 | 2 | 70000 | 35000 | 2 | 70000 | 35000 | 2 | 70000 | 35000 | 2 | 70000
|  |  | 한림발전소ST | 소계 | 35000 | 1 | 35000 | 35000 | 1 | 35000 | 35000 | 1 | 35000 | 35000 | 1 | 35000 | 35000 | 1 | 35000 | 35000 | 1 | 35000
|  |  | 제주복합GT(1) | 소계 | 71893 | 1 | 71893 | 71893 | 1 | 71893 | 71893 | 1 | 71893 | 71893 | 1 | 71893 | 71893 | 1 | 71893 | 71893 | 1 | 71893
|  |  | 제주복합ST(1) | 소계 | 42474 | 1 | 42474 | 42474 | 1 | 42474 | 42474 | 1 | 42474 | 42474 | 1 | 42474 | 42474 | 1 | 42474 | 42474 | 1 | 42474
|  |  | 제주복합GT(2) | 소계 | - | - | - | 71893 | 1 | 71893 | 71893 | 1 | 71893 | 71893 | 1 | 71893 | 71893 | 1 | 71893 | 71893 | 1 | 71893
|  |  | 제주복합ST(2) | 소계 | - | - | - | 42474 | 1 | 42474 | 42474 | 1 | 42474 | 42474 | 1 | 42474 | 42474 | 1 | 42474 | 42474 | 1 | 42474
내연력 | 합계 | 소계 | 소계 | 소계 | - | 217 | 340617 | - | 214 | 175680 | - | 214 | 176810 | - | 213 | 136810 | - | 210 | 136550 | - | 209 | 96700
|  | 중유 | 소계 | 소계 | - | 2 | 80000 | - | 2 | 80000 | - | 2 | 80000 | - | 1 | 40000 | - | 1 | 40000 | - | - | -
|  | 경유 | 소계 | 소계 | - | 215 | 260617 | - | 212 | 95680 | - | 212 | 96810 | - | 212 | 96810 | - | 209 | 96550 | - | 209 | 96700
| 도서 | 소계 | 소계 | 소계 | - | 217 | 340617 | - | 214 | 175680 | - | 214 | 176810 | - | 213 | 136810 | - | 210 | 136550 | - | 209 | 96700
|  | 중유 | 소계 | 소계 | - | 2 | 80000 | - | 2 | 80000 | - | 2 | 80000 | - | 1 | 40000 | - | 1 | 40000 | - | - | -
|  |  | 제주발전소DG | 소계 | 40000 | 2 | 80000 | 40000 | 2 | 80000 | - | - | - | - | - | - | - | - | - | - | - | -
|  |  | 제주내연 | 소계 | - | - | - | - | - | - | 40000 | 2 | 80000 | 40000 | 1 | 40000 | 40000 | 1 | 40000 | - | - | -
|  | 경유 | 소계 | 소계 | - | 215 | 260617 | - | 212 | 95680 | - | 212 | 96810 | - | 212 | 96810 | - | 209 | 96550 | - | 209 | 96700
|  |  | 제주발전소GT-'89이설 | 소계 | 55000 | 1 | 55000 | - | - | - | - | - | - | - | - | - | - | - | - | - | - | -
|  |  | 제주발전소GT-'91이설 | 소계 | 55000 | 1 | 55000 | - | - | - | - | - | - | - | - | - | - | - | - | - | - | -
|  |  | 제주발전소GT-'94이설 | 소계 | 55000 | 1 | 55000 | - | - | - | - | - | - | - | - | - | - | - | - | - | - | -
|  |  | 울릉도발전소DG(3) | 소계 | 1000 | 2 | 2000 | 1000 | 2 | 2000 | 1000 | 2 | 2000 | 1000 | 2 | 2000 | 1000 | 2 | 2000 | 1000 | 2 | 2000
|  |  | 울릉도발전소DG(4) | 소계 | 1500 | 2 | 3000 | 1500 | 2 | 3000 | 1500 | 2 | 3000 | 1500 | 2 | 3000 | 1500 | 2 | 3000 | 1500 | 2 | 3000
|  |  | 울릉도발전소DG(5) | 소계 | 1500 | 1 | 1500 | 1500 | 1 | 1500 | 1500 | 1 | 1500 | 1500 | 1 | 1500 | 1500 | 1 | 1500 | 1500 | 1 | 1500
|  |  | 울릉도발전소DG(6) | 소계 | 3000 | 2 | 6000 | 3000 | 2 | 6000 | 3000 | 2 | 6000 | 3000 | 2 | 6000 | 3000 | 2 | 6000 | 3000 | 2 | 6000
|  |  | 울릉도발전소DG(7) | 소계 | 3000 | 2 | 6000 | 3000 | 2 | 6000 | 3000 | 2 | 6000 | 3000 | 2 | 6000 | 3000 | 2 | 6000 | 3000 | 2 | 6000
|  |  | 조도발전소DG(1) | 소계 | 500 | 2 | 1000 | 500 | 2 | 1000 | 500 | 2 | 1000 | 500 | 2 | 1000 | 500 | 2 | 1000 | 500 | 2 | 1000
|  |  | 조도발전소DG(2) | 소계 | 800 | 2 | 1600 | 800 | 2 | 1600 | 800 | 2 | 1600 | 800 | 2 | 1600 | 800 | 2 | 1600 | 800 | 2 | 1600
|  |  | 조도발전소DG(3) | 소계 | 800 | 1 | 800 | 800 | 1 | 800 | 800 | 1 | 800 | 800 | 1 | 800 | 800 | 1 | 800 | 800 | 1 | 800
|  |  | 흑산도발전소DG(2) | 소계 | 500 | 1 | 500 | 500 | 1 | 500 | 500 | 1 | 500 | 500 | 1 | 500 | 500 | 1 | 500 | 500 | 1 | 500
|  |  | 흑산도발전소DG(3) | 소계 | 750 | 2 | 1500 | 750 | 2 | 1500 | 750 | 2 | 1500 | 750 | 2 | 1500 | 750 | 2 | 1500 | 750 | 2 | 1500
|  |  | 흑산도발전소DG(4) | 소계 | 1000 | 2 | 2000 | 1000 | 2 | 2000 | 1000 | 2 | 2000 | 1000 | 2 | 2000 | 1000 | 2 | 2000 | 1000 | 2 | 2000
|  |  | 추자도발전소DG(1) | 소계 | 500 | 3 | 1500 | 500 | 3 | 1500 | 500 | 3 | 1500 | 500 | 3 | 1500 | 500 | 3 | 1500 | 500 | 3 | 1500
|  |  | 추자도발전소DG(2) | 소계 | 1000 | 2 | 2000 | 1000 | 2 | 2000 | 1000 | 2 | 2000 | 1000 | 2 | 2000 | 1000 | 2 | 2000 | 1000 | 2 | 2000
|  |  | 추자도발전소DG(3) | 소계 | 1000 | 2 | 2000 | 1000 | 2 | 2000 | 1000 | 2 | 2000 | 1000 | 2 | 2000 | 1000 | 2 | 2000 | 1000 | 2 | 2000
|  |  | 거문도발전소DG(1) | 소계 | 1000 | 1 | 1000 | 1000 | 1 | 1000 | 1000 | 1 | 1000 | 1000 | 1 | 1000 | 1000 | 1 | 1000 | 1000 | 1 | 1000
|  |  | 거문도발전소DG(2) | 소계 | 1000 | 1 | 1000 | 1000 | 1 | 1000 | 1000 | 1 | 1000 | 1000 | 1 | 1000 | 1000 | 1 | 1000 | 1000 | 1 | 1000
|  |  | 거문도발전소DG(3) | 소계 | 500 | 1 | 500 | 500 | 1 | 500 | 500 | 1 | 500 | 500 | 1 | 500 | 500 | 1 | 500 | 500 | 1 | 500
|  |  | 거문도발전소DG(4) | 소계 | 1000 | 2 | 2000 | 1000 | 2 | 2000 | 1000 | 2 | 2000 | 1000 | 2 | 2000 | 1000 | 2 | 2000 | 1000 | 2 | 2000
|  |  | 덕적도발전소DG(1) | 소계 | 300 | 3 | 900 | 300 | 3 | 900 | 300 | 3 | 900 | 300 | 3 | 900 | 300 | 3 | 900 | 300 | 3 | 900
|  |  | 덕적도발전소DG(2) | 소계 | 500 | 1 | 500 | 500 | 1 | 500 | 500 | 1 | 500 | 500 | 1 | 500 | 500 | 1 | 500 | 500 | 1 | 500
|  |  | 덕적도발전소DG(3) | 소계 | 500 | 1 | 500 | 500 | 1 | 500 | 500 | 1 | 500 | 500 | 1 | 500 | 500 | 1 | 500 | 500 | 1 | 500
|  |  | 덕적도발전소DG(4) | 소계 | 500 | 2 | 1000 | 500 | 2 | 1000 | 500 | 2 | 1000 | 500 | 2 | 1000 | 500 | 2 | 1000 | 500 | 2 | 1000
|  |  | 위도발전소DG(1) | 소계 | 450 | 3 | 1350 | 450 | 3 | 1350 | 450 | 3 | 1350 | 450 | 3 | 1350 | 450 | 3 | 1350 | 450 | 3 | 1350
|  |  | 위도발전소DG(2) | 소계 | 500 | 1 | 500 | 500 | 1 | 500 | 500 | 1 | 500 | 500 | 1 | 500 | 500 | 1 | 500 | 500 | 1 | 500
|  |  | 위도발전소DG(3) | 소계 | 1000 | 1 | 1000 | 1000 | 1 | 1000 | 1000 | 1 | 1000 | 1000 | 1 | 1000 | 1000 | 1 | 1000 | 1000 | 1 | 1000
|  |  | 백령도발전소DG(1) | 소계 | 1500 | 3 | 4500 | 1500 | 3 | 4500 | 1500 | 3 | 4500 | 1500 | 3 | 4500 | 1500 | 3 | 4500 | 1500 | 3 | 4500
|  |  | 백령도발전소DG(2) | 소계 | 1500 | 1 | 1500 | 1500 | 1 | 1500 | 1500 | 1 | 1500 | 1500 | 1 | 1500 | 1500 | 1 | 1500 | 1500 | 1 | 1500
|  |  | 백령도발전소DG(3) | 소계 | 1500 | 2 | 3000 | 1500 | 2 | 3000 | 1500 | 2 | 3000 | 1500 | 2 | 3000 | 1500 | 2 | 3000 | 1500 | 2 | 3000
|  |  | 백령도발전소DG(4) | 소계 | 3000 | 2 | 6000 | 3000 | 2 | 6000 | 3000 | 2 | 6000 | 3000 | 2 | 6000 | 3000 | 2 | 6000 | 3000 | 2 | 6000
|  |  | 대청도발전소DG(1) | 소계 | 450 | 1 | 450 | 450 | 1 | 450 | 450 | 1 | 450 | 450 | 1 | 450 | 450 | 1 | 450 | 450 | 1 | 450
|  |  | 대청도발전소DG(2) | 소계 | 500 | 1 | 500 | 500 | 1 | 500 | 500 | 1 | 500 | 500 | 1 | 500 | 500 | 1 | 500 | 500 | 1 | 500
|  |  | 대청도발전소DG(3) | 소계 | 1300 | 2 | 2600 | 1300 | 2 | 2600 | 1300 | 2 | 2600 | 1300 | 2 | 2600 | 1300 | 2 | 2600 | 1300 | 2 | 2600
|  |  | 소청도발전소DG(1) | 소계 | 800 | 3 | 2400 | 800 | 3 | 2400 | 800 | 3 | 2400 | 800 | 3 | 2400 | 800 | 3 | 2400 | 800 | 3 | 2400
|  |  | 연평도발전소DG(1) | 소계 | 1000 | 2 | 2000 | 1000 | 2 | 2000 | 1000 | 2 | 2000 | 1000 | 2 | 2000 | 1000 | 2 | 2000 | 1000 | 2 | 2000
|  |  | 연평도발전소DG(2) | 소계 | 1900 | 3 | 5700 | 1900 | 3 | 5700 | 1900 | 3 | 5700 | 1900 | 3 | 5700 | 1900 | 3 | 5700 | 1900 | 3 | 5700
|  |  | 자월도발전소DG(1) | 소계 | 150 | 1 | 150 | 150 | 1 | 150 | 150 | 1 | 150 | 150 | 1 | 150 | 150 | 1 | 150 | 150 | 1 | 150
|  |  | 자월도발전소DG(2) | 소계 | 500 | 3 | 1500 | 500 | 3 | 1500 | 500 | 3 | 1500 | 500 | 3 | 1500 | 500 | 3 | 1500 | 500 | 3 | 1500
|  |  | 홍도발전소DG(1) | 소계 | 250 | 1 | 250 | 250 | 1 | 250 | 250 | 1 | 250 | 250 | 1 | 250 | 250 | 1 | 250 | 250 | 1 | 250
|  |  | 홍도발전소DG(2) | 소계 | 500 | 1 | 500 | 500 | 1 | 500 | 500 | 1 | 500 | 500 | 1 | 500 | 500 | 1 | 500 | 500 | 1 | 500
|  |  | 홍도발전소DG(3) | 소계 | 800 | 2 | 1600 | 800 | 2 | 1600 | 800 | 2 | 1600 | 800 | 2 | 1600 | 800 | 2 | 1600 | 800 | 2 | 1600
|  |  | 비양도발전소DG | 소계 | 80 | 3 | 240 | 80 | 3 | 240 | 80 | 3 | 240 | 80 | 3 | 240 | 80 | 3 | 240 | 80 | 3 | 240
|  |  | 덕우도발전소DG(1) | 소계 | 80 | 3 | 240 | 80 | 3 | 240 | 80 | 3 | 240 | 80 | 3 | 240 | 80 | 3 | 240 | 80 | 3 | 240
|  |  | 덕우도발전소DG(2) | 소계 | 150 | 1 | 150 | 150 | 1 | 150 | 150 | 1 | 150 | 150 | 1 | 150 | 150 | 1 | 150 | 150 | 1 | 150
|  |  | 여서도발전소DG | 소계 | 80 | 3 | 240 | 80 | 3 | 240 | 80 | 3 | 240 | 80 | 3 | 240 | 80 | 3 | 240 | 80 | 3 | 240
|  |  | 가파도발전소DG | 소계 | 150 | 3 | 450 | 150 | 3 | 450 | 150 | 3 | 450 | 150 | 3 | 450 | 150 | 3 | 450 | 150 | 3 | 450
|  |  | 비안도발전소DG(1) | 소계 | 150 | 2 | 300 | 150 | 2 | 300 | 150 | 2 | 300 | 150 | 2 | 300 | 150 | 2 | 300 | 150 | 2 | 300
|  |  | 비안도발전소DG(2) | 소계 | 150 | 1 | 150 | 150 | 1 | 150 | 150 | 1 | 150 | 150 | 1 | 150 | 150 | 1 | 150 | 150 | 1 | 150
|  |  | 연도발전소DG | 소계 | 80 | 2 | 160 | 80 | 2 | 160 | 200 | 2 | 400 | 200 | 2 | 400 | 200 | 2 | 400 | 200 | 2 | 400
|  |  | 연도발전소DG(2) | 소계 | 100 | 1 | 100 | 100 | 1 | 100 | 200 | 1 | 200 | 200 | 1 | 200 | 200 | 1 | 200 | 200 | 1 | 200
|  |  | 어청도발전소DG(1) | 소계 | 150 | 1 | 150 | 150 | 1 | 150 | 150 | 1 | 150 | 150 | 1 | 150 | 150 | 1 | 150 | 150 | 1 | 150
|  |  | 어청도발전소DG(2) | 소계 | 300 | 2 | 600 | 300 | 2 | 600 | 300 | 2 | 600 | 300 | 2 | 600 | 300 | 2 | 600 | 300 | 2 | 600
|  |  | 어청도발전소DG(3) | 소계 | 500 | 1 | 500 | 500 | 1 | 500 | 500 | 1 | 500 | 500 | 1 | 500 | 500 | 1 | 500 | 500 | 1 | 500
|  |  | 개야도발전소DG(1) | 소계 | 250 | 2 | 500 | 250 | 2 | 500 | 250 | 2 | 500 | 250 | 2 | 500 | 250 | 2 | 500 | 250 | 2 | 500
|  |  | 개야도발전소DG(2) | 소계 | 500 | 2 | 1000 | 500 | 2 | 1000 | 500 | 2 | 1000 | 500 | 2 | 1000 | 500 | 2 | 1000 | 500 | 2 | 1000
|  |  | 외연도발전소DG(1) | 소계 | 150 | 3 | 450 | 150 | 3 | 450 | 150 | 3 | 450 | 150 | 3 | 450 | 150 | 3 | 450 | 150 | 3 | 450
|  |  | 외연도발전소DG(2) | 소계 | 300 | 1 | 300 | 300 | 1 | 300 | 300 | 1 | 300 | 300 | 1 | 300 | 300 | 1 | 300 | 300 | 1 | 300
|  |  | 삽시도발전소DG(1) | 소계 | 500 | 2 | 1000 | 500 | 2 | 1000 | 500 | 2 | 1000 | 500 | 2 | 1000 | 500 | 2 | 1000 | 500 | 2 | 1000
|  |  | 삽시도발전소DG(2) | 소계 | 300 | 2 | 600 | 300 | 2 | 600 | 300 | 2 | 600 | 300 | 2 | 600 | 300 | 2 | 600 | 300 | 2 | 600
|  |  | 승봉도발전소DG(1) | 소계 | 150 | 3 | 450 | 150 | 3 | 450 | 150 | 3 | 450 | 150 | 3 | 450 | 150 | 3 | 450 | 150 | 3 | 450
|  |  | 승봉도발전소DG(2) | 소계 | 500 | 3 | 1500 | 500 | 3 | 1500 | 500 | 3 | 1500 | 500 | 3 | 1500 | 500 | 3 | 1500 | 500 | 3 | 1500
|  |  | 풍도발전소DG | 소계 | 150 | 3 | 450 | 150 | 3 | 450 | 150 | 3 | 450 | 150 | 3 | 450 | 150 | 3 | 450 | 150 | 3 | 450
|  |  | 가의도발전소DG | 소계 | 80 | 3 | 240 | 80 | 3 | 240 | 80 | 3 | 240 | 80 | 3 | 240 | 80 | 3 | 240 | 80 | 3 | 240
|  |  | 가거도발전소DG(1) | 소계 | 300 | 1 | 300 | 300 | 1 | 300 | 500 | 1 | 500 | 500 | 1 | 500 | 500 | 1 | 500 | 500 | 1 | 500
|  |  | 가거도발전소DG(2) | 소계 | 250 | 3 | 750 | 250 | 3 | 750 | 500 | 2 | 1000 | 500 | 2 | 1000 | 500 | 2 | 1000 | 500 | 2 | 1000
|  |  | 가거도발전소DG(3) | 소계 | - | - | - | - | - | - | 300 | 1 | 300 | 300 | 1 | 300 | 300 | 1 | 300 | 300 | 1 | 300
|  |  | 여자도발전소DG | 소계 | 150 | 3 | 450 | 150 | 3 | 450 | 150 | 3 | 450 | 150 | 3 | 450 | 150 | 3 | 450 | 150 | 3 | 450
|  |  | 추도발전소DG | 소계 | 80 | 3 | 240 | 80 | 3 | 240 | 80 | 1 | 80 | 80 | 1 | 80 | 80 | 1 | 80 | 80 | 1 | 80
|  |  | 추도발전소DG(2) | 소계 | - | - | - | - | - | - | 100 | 2 | 200 | 100 | 2 | 200 | 100 | 2 | 200 | 100 | 2 | 200
|  |  | 매몰도발전소DG | 소계 | 150 | 3 | 450 | 150 | 3 | 450 | 150 | 3 | 450 | 150 | 3 | 450 | 150 | 3 | 450 | 150 | 3 | 450
|  |  | 어의도발전소DG | 소계 | 80 | 1 | 80 | 80 | 1 | 80 | 80 | 1 | 80 | 80 | 1 | 80 | 80 | 1 | 80 | 80 | 1 | 80
|  |  | 어의도발전소DG(2) | 소계 | 40 | 2 | 80 | 40 | 2 | 80 | 40 | 2 | 80 | 40 | 2 | 80 | 40 | 2 | 80 | 40 | 2 | 80
|  |  | 수우도발전소DG | 소계 | 80 | 1 | 80 | 80 | 1 | 80 | 80 | 1 | 80 | 80 | 1 | 80 | 80 | 1 | 80 | 80 | 1 | 80
|  |  | 수우도발전소DG(2) | 소계 | 40 | 2 | 80 | 40 | 2 | 80 | 40 | 2 | 80 | 40 | 2 | 80 | 40 | 2 | 80 | 40 | 2 | 80
|  |  | 장고도발전소DG | 소계 | 150 | 3 | 450 | 150 | 3 | 450 | 150 | 3 | 450 | 150 | 3 | 450 | 150 | 3 | 450 | 200 | 3 | 600
|  |  | 고대도발전소DG(1) | 소계 | 100 | 1 | 100 | 100 | 1 | 100 | 100 | 1 | 100 | 100 | 1 | 100 | 100 | 1 | 100 | 100 | 1 | 100
|  |  | 고대도발전소DG(2) | 소계 | 150 | 2 | 300 | 150 | 2 | 300 | 150 | 2 | 300 | 150 | 2 | 300 | 150 | 2 | 300 | 150 | 2 | 300
|  |  | 문갑도발전소DG | 소계 | 80 | 3 | 240 | 80 | 3 | 240 | 80 | 3 | 240 | 80 | 3 | 240 | 80 | 3 | 240 | 80 | 3 | 240
|  |  | 성남도발전소DG | 소계 | 80 | 1 | 80 | 80 | 1 | 80 | 80 | 1 | 80 | 80 | 1 | 80 | 80 | 1 | 80 | 80 | 1 | 80
|  |  | 성남도발전소DG(2) | 소계 | 40 | 2 | 80 | 40 | 2 | 80 | 40 | 2 | 80 | 40 | 2 | 80 | 40 | 2 | 80 | 40 | 2 | 80
|  |  | 독거도발전소DG | 소계 | 80 | 1 | 80 | 80 | 1 | 80 | 80 | 1 | 80 | 80 | 1 | 80 | 80 | 1 | 80 | 80 | 1 | 80
|  |  | 독거도발전소DG(2) | 소계 | 40 | 2 | 80 | 40 | 2 | 80 | 40 | 2 | 80 | 40 | 2 | 80 | 40 | 2 | 80 | 40 | 2 | 80
|  |  | 호도발전소DG | 소계 | 200 | 3 | 600 | 200 | 3 | 600 | 200 | 3 | 600 | 200 | 3 | 600 | 200 | 3 | 600 | 200 | 3 | 600
|  |  | 녹도발전소DG | 소계 | 80 | 2 | 160 | 80 | 2 | 160 | 80 | 2 | 160 | 80 | 2 | 160 | - | - | - | - | - | -
|  |  | 녹도발전소DG(2) | 소계 | 100 | 1 | 100 | 100 | 1 | 100 | 100 | 1 | 100 | 100 | 1 | 100 | - | - | - | - | - | -
|  |  | 낙월도발전소DG | 소계 | 250 | 3 | 750 | 250 | 3 | 750 | 250 | 3 | 750 | 250 | 3 | 750 | 250 | 3 | 750 | 250 | 3 | 750
|  |  | 송이도발전소DG | 소계 | 100 | 2 | 200 | 100 | 2 | 200 | 100 | 2 | 200 | 100 | 2 | 200 | 100 | 2 | 200 | 100 | 2 | 200
|  |  | 송이도발전소DG(2) | 소계 | 100 | 1 | 100 | 100 | 1 | 100 | 100 | 1 | 100 | 100 | 1 | 100 | 100 | 1 | 100 | 100 | 1 | 100
|  |  | 구자도발전소DG | 소계 | 80 | 3 | 240 | 80 | 3 | 240 | 80 | 3 | 240 | 80 | 3 | 240 | 80 | 3 | 240 | 80 | 3 | 240
|  |  | 슬도발전소DG | 소계 | 80 | 3 | 240 | 80 | 3 | 240 | 80 | 3 | 240 | 80 | 3 | 240 | 80 | 3 | 240 | 80 | 3 | 240
|  |  | 시산도발전소DG | 소계 | 250 | 3 | 750 | 250 | 3 | 750 | 250 | 3 | 750 | 250 | 3 | 750 | 250 | 3 | 750 | 250 | 3 | 750
|  |  | 득량도발전소DG | 소계 | 100 | 3 | 300 | 100 | 3 | 300 | 100 | 3 | 300 | 100 | 3 | 300 | 100 | 3 | 300 | 100 | 3 | 300
|  |  | 어룡도발전소DG | 소계 | 80 | 3 | 240 | 80 | 3 | 240 | 80 | 3 | 240 | 80 | 3 | 240 | 80 | 3 | 240 | 80 | 3 | 240
|  |  | 상화도발전소DG | 소계 | 80 | 3 | 240 | 80 | 3 | 240 | 80 | 3 | 240 | 80 | 3 | 240 | 80 | 3 | 240 | 80 | 3 | 240
|  |  | 손죽도발전소DG | 소계 | 100 | 3 | 300 | 100 | 3 | 300 | 100 | 3 | 300 | 100 | 3 | 300 | 100 | 3 | 300 | 100 | 3 | 300
|  |  | 울도발전소DG | 소계 | 80 | 3 | 240 | 80 | 3 | 240 | 80 | 3 | 240 | 80 | 3 | 240 | 80 | 3 | 240 | 80 | 3 | 240
|  |  | 초도발전소DG | 소계 | 250 | 3 | 750 | 250 | 3 | 750 | 250 | 3 | 750 | 250 | 3 | 750 | 250 | 3 | 750 | 250 | 3 | 750
|  |  | 평도발전소DG | 소계 | 80 | 3 | 240 | 80 | 3 | 240 | 80 | 3 | 240 | 80 | 3 | 240 | 80 | 3 | 240 | 80 | 3 | 240
|  |  | 화도발전소DG | 소계 | 80 | 3 | 240 | 80 | 3 | 240 | 80 | 3 | 240 | 80 | 3 | 240 | 80 | 3 | 240 | 80 | 3 | 240
|  |  | 왕등도발전소DG | 소계 | 80 | 3 | 240 | 80 | 3 | 240 | 80 | 3 | 240 | 80 | 3 | 240 | 80 | 3 | 240 | 80 | 3 | 240
|  |  | 소연평도발전소DG(1) | 소계 | 100 | 1 | 100 | 100 | 1 | 100 | 100 | 1 | 100 | 100 | 1 | 100 | 100 | 1 | 100 | 100 | 1 | 100
|  |  | 소연평도발전소DG(2) | 소계 | 250 | 2 | 500 | 250 | 2 | 500 | 250 | 2 | 500 | 250 | 2 | 500 | 250 | 2 | 500 | 250 | 2 | 500
|  |  | 외도발전소DG(1) | 소계 | 80 | 2 | 160 | 80 | 2 | 160 | 80 | 2 | 160 | 80 | 2 | 160 | 80 | 2 | 160 | 80 | 2 | 160
|  |  | 외도발전소DG(2) | 소계 | 60 | 1 | 60 | 60 | 1 | 60 | 60 | 1 | 60 | 60 | 1 | 60 | 60 | 1 | 60 | 60 | 1 | 60
|  |  | 영산도발전소DG | 소계 | 80 | 3 | 240 | 80 | 3 | 240 | 80 | 3 | 240 | 80 | 3 | 240 | 80 | 3 | 240 | 80 | 3 | 240
|  |  | 마라도발전소DG(1) | 소계 | 273 | 1 | 273 | 300 | 1 | 300 | 300 | 1 | 300 | 300 | 1 | 300 | 300 | 1 | 300 | 300 | 1 | 300
|  |  | 마라도발전소DG(2) | 소계 | 182 | 2 | 364 | 200 | 2 | 400 | 200 | 2 | 400 | 200 | 2 | 400 | 200 | 2 | 400 | 200 | 2 | 400
원자력 | 합계 | 소계 | 소계 | 소계 | - | 24 | 23250000 | - | 24 | 23250000 | - | 24 | 23250000 | - | 25 | 24650000 | - | 25 | 24650000 | - | 26 | 26050000
| 본계통 | 소계 | 소계 | 소계 | - | 24 | 23250000 | - | 24 | 23250000 | - | 24 | 23250000 | - | 25 | 24650000 | - | 25 | 24650000 | - | 26 | 26050000
|  | 고리발전소(2) | 소계 | 소계 | 650000 | 1 | 650000 | 650000 | 1 | 650000 | 650000 | 1 | 650000 | 650000 | 1 | 650000 | 650000 | 1 | 650000 | 650000 | 1 | 650000
|  | 고리발전소(3) | 소계 | 소계 | 950000 | 1 | 950000 | 950000 | 1 | 950000 | 950000 | 1 | 950000 | 950000 | 1 | 950000 | 950000 | 1 | 950000 | 950000 | 1 | 950000
|  | 고리발전소(4) | 소계 | 소계 | 950000 | 1 | 950000 | 950000 | 1 | 950000 | 950000 | 1 | 950000 | 950000 | 1 | 950000 | 950000 | 1 | 950000 | 950000 | 1 | 950000
|  | 신고리발전소(1) | 소계 | 소계 | 1000000 | 1 | 1000000 | 1000000 | 1 | 1000000 | 1000000 | 1 | 1000000 | 1000000 | 1 | 1000000 | 1000000 | 1 | 1000000 | 1000000 | 1 | 1000000
|  | 신고리발전소(2) | 소계 | 소계 | 1000000 | 1 | 1000000 | 1000000 | 1 | 1000000 | 1000000 | 1 | 1000000 | 1000000 | 1 | 1000000 | 1000000 | 1 | 1000000 | 1000000 | 1 | 1000000
|  | 신고리발전소(3) | 소계 | 소계 | 1400000 | 1 | 1400000 | 1400000 | 1 | 1400000 | 1400000 | 1 | 1400000 | 1400000 | 1 | 1400000 | 1400000 | 1 | 1400000 | 1400000 | 1 | 1400000
|  | 신고리발전소(4) | 소계 | 소계 | 1400000 | 1 | 1400000 | 1400000 | 1 | 1400000 | 1400000 | 1 | 1400000 | 1400000 | 1 | 1400000 | 1400000 | 1 | 1400000 | 1400000 | 1 | 1400000
|  | 월성발전소(2) | 소계 | 소계 | 700000 | 1 | 700000 | 700000 | 1 | 700000 | 700000 | 1 | 700000 | 700000 | 1 | 700000 | 700000 | 1 | 700000 | 700000 | 1 | 700000
|  | 월성발전소(3) | 소계 | 소계 | 700000 | 1 | 700000 | 700000 | 1 | 700000 | 700000 | 1 | 700000 | 700000 | 1 | 700000 | 700000 | 1 | 700000 | 700000 | 1 | 700000
|  | 월성발전소(4) | 소계 | 소계 | 700000 | 1 | 700000 | 700000 | 1 | 700000 | 700000 | 1 | 700000 | 700000 | 1 | 700000 | 700000 | 1 | 700000 | 700000 | 1 | 700000
|  | 신월성발전소(1) | 소계 | 소계 | 1000000 | 1 | 1000000 | 1000000 | 1 | 1000000 | 1000000 | 1 | 1000000 | 1000000 | 1 | 1000000 | 1000000 | 1 | 1000000 | 1000000 | 1 | 1000000
|  | 신월성발전소(2) | 소계 | 소계 | 1000000 | 1 | 1000000 | 1000000 | 1 | 1000000 | 1000000 | 1 | 1000000 | 1000000 | 1 | 1000000 | 1000000 | 1 | 1000000 | 1000000 | 1 | 1000000
|  | 영광발전소(1) | 소계 | 소계 | 950000 | 1 | 950000 | 950000 | 1 | 950000 | 950000 | 1 | 950000 | 950000 | 1 | 950000 | 950000 | 1 | 950000 | 950000 | 1 | 950000
|  | 영광발전소(2) | 소계 | 소계 | 950000 | 1 | 950000 | 950000 | 1 | 950000 | 950000 | 1 | 950000 | 950000 | 1 | 950000 | 950000 | 1 | 950000 | 950000 | 1 | 950000
|  | 영광발전소(3) | 소계 | 소계 | 1000000 | 1 | 1000000 | 1000000 | 1 | 1000000 | 1000000 | 1 | 1000000 | 1000000 | 1 | 1000000 | 1000000 | 1 | 1000000 | 1000000 | 1 | 1000000
|  | 영광발전소(4) | 소계 | 소계 | 1000000 | 1 | 1000000 | 1000000 | 1 | 1000000 | 1000000 | 1 | 1000000 | 1000000 | 1 | 1000000 | 1000000 | 1 | 1000000 | 1000000 | 1 | 1000000
|  | 영광발전소(5) | 소계 | 소계 | 1000000 | 1 | 1000000 | 1000000 | 1 | 1000000 | 1000000 | 1 | 1000000 | 1000000 | 1 | 1000000 | 1000000 | 1 | 1000000 | 1000000 | 1 | 1000000
|  | 영광발전소(6) | 소계 | 소계 | 1000000 | 1 | 1000000 | 1000000 | 1 | 1000000 | 1000000 | 1 | 1000000 | 1000000 | 1 | 1000000 | 1000000 | 1 | 1000000 | 1000000 | 1 | 1000000
|  | 울진발전소(1) | 소계 | 소계 | 950000 | 1 | 950000 | 950000 | 1 | 950000 | 950000 | 1 | 950000 | 950000 | 1 | 950000 | 950000 | 1 | 950000 | 950000 | 1 | 950000
|  | 울진발전소(2) | 소계 | 소계 | 950000 | 1 | 950000 | 950000 | 1 | 950000 | 950000 | 1 | 950000 | 950000 | 1 | 950000 | 950000 | 1 | 950000 | 950000 | 1 | 950000
|  | 울진발전소(3) | 소계 | 소계 | 1000000 | 1 | 1000000 | 1000000 | 1 | 1000000 | 1000000 | 1 | 1000000 | 1000000 | 1 | 1000000 | 1000000 | 1 | 1000000 | 1000000 | 1 | 1000000
|  | 울진발전소(4) | 소계 | 소계 | 1000000 | 1 | 1000000 | 1000000 | 1 | 1000000 | 1000000 | 1 | 1000000 | 1000000 | 1 | 1000000 | 1000000 | 1 | 1000000 | 1000000 | 1 | 1000000
|  | 울진발전소(5) | 소계 | 소계 | 1000000 | 1 | 1000000 | 1000000 | 1 | 1000000 | 1000000 | 1 | 1000000 | 1000000 | 1 | 1000000 | 1000000 | 1 | 1000000 | 1000000 | 1 | 1000000
|  | 울진발전소(6) | 소계 | 소계 | 1000000 | 1 | 1000000 | 1000000 | 1 | 1000000 | 1000000 | 1 | 1000000 | 1000000 | 1 | 1000000 | 1000000 | 1 | 1000000 | 1000000 | 1 | 1000000
|  | 신한울발전소(1) | 소계 | [8 empty] | - | - | 1400000 | 1 | 1400000 | 1400000 | 1 | 1400000 | 1400000 | 1 | 1400000 | bar: (MW) 지역 to (MW) 신재생
|  | 신한울발전소(2) | 소계 | [8 empty] | - | - | - | - | - | - | - | - | 1400000 | 1 | 1400000 | bar: (MW) 지역 to (MW) 신재생
양수 | 합계 | 소계 | 소계 | 소계 | - | 16 | 4700000 | - | 16 | 4700000 | - | 16 | 4700000 | - | 16 | 4700000 | - | 16 | 4700000 | - | 16 | 4700000
| 본계통 | 소계 | 소계 | 소계 | - | 16 | 4700000 | - | 16 | 4700000 | - | 16 | 4700000 | - | 16 | 4700000 | - | 16 | 4700000 | - | 16 | 4700000
|  | 청평양수발전소 | 소계 | 소계 | 200000 | 2 | 400000 | 200000 | 2 | 400000 | 200000 | 2 | 400000 | 200000 | 2 | 400000 | 200000 | 2 | 400000 | 200000 | 2 | 400000
|  | 삼랑진양수발전소 | 소계 | 소계 | 300000 | 2 | 600000 | 300000 | 2 | 600000 | 300000 | 2 | 600000 | 300000 | 2 | 600000 | 300000 | 2 | 600000 | 300000 | 2 | 600000
|  | 무주양수발전소 | 소계 | 소계 | 300000 | 2 | 600000 | 300000 | 2 | 600000 | 300000 | 2 | 600000 | 300000 | 2 | 600000 | 300000 | 2 | 600000 | 300000 | 2 | 600000
|  | 산청양수발전소 | 소계 | 소계 | 350000 | 2 | 700000 | 350000 | 2 | 700000 | 350000 | 2 | 700000 | 350000 | 2 | 700000 | 350000 | 2 | 700000 | 350000 | 2 | 700000
|  | 양양양수발전소 | 소계 | 소계 | 250000 | 4 | 1000000 | 250000 | 4 | 1000000 | 250000 | 4 | 1000000 | 250000 | 4 | 1000000 | 250000 | 4 | 1000000 | 250000 | 4 | 1000000
|  | 청송양수발전소 | 소계 | 소계 | 300000 | 2 | 600000 | 300000 | 2 | 600000 | 300000 | 2 | 600000 | 300000 | 2 | 600000 | 300000 | 2 | 600000 | 300000 | 2 | 600000
|  | 예천양수발전소 | 소계 | 소계 | 400000 | 2 | 800000 | 400000 | 2 | 800000 | 400000 | 2 | 800000 | 400000 | 2 | 800000 | 400000 | 2 | 800000 | 400000 | 2 | 800000
kW | 2019 | 2020 | 2021 | (MW) 지역: 2022; (MW) 원자력: 2023; (MW) 유연탄: 2024
petroleum | 820140 | 707725 | 708855 | (MW) 지역: 708855; (MW) 원자력: 562350; (MW) 유연탄: 562500
heavy oil | 2680000 | 1280000 | 1280000 | (MW) 지역: 40000; (MW) 원자력: 40000; (MW) 유연탄: 0
MW | 2019 | 2020 | 2021 | (MW) 지역: 2022; (MW) 원자력: 2023; (MW) 유연탄: 2024
petroleum | 820.14 | 707.725 | 708.855 | (MW) 지역: 708.855; (MW) 원자력: 562.35; (MW) 유연탄: 562.5
heavy oil | 2680 | 1280 | 1280 | (MW) 지역: 40; (MW) 원자력: 40; (MW) 유연탄: 0
|  |  |  | (MW) 유류: 2020; (MW) LNG: 2021; (MW) 양수: 2022; (MW) 신재생: 2023 | 2024
MW | 2019 | 2020 | 2021 | 2022 | 2023 | 2024 |  | Subtract | Subtract | Subtract | Subtract | Subtract
hard coal | 36991.782 | 36853.382 | 37337.882 | 38127.882 | 39167.882 | 40217.882 |  | -138.4 | 484.5 | 790 | 1040 | 1050
natural gas nonpeaker | 39655.4 | 41169.767 | 41683.147 | 41201.457 | 43191.289 | 46333.856 |  | 1514.367 | 513.38 | -481.69 | 1989.832 | 3142.567
nuclear | 23250 | 23250 | 23250 | 24650 | 24650 | 26050 |  | 0 | 0 | 1400 | 0 | 1400
hydro | 1808.1034 | 1805.7684 | 1841.1414 | 1812.4234 | 1804.9964 | 1802.8564 |  | -2.335 | 35.373 | -28.718 | -7.427 | -2.14
onshore wind | 1512.2214 | 1635.8024 | 1708.043 | 1892.5024 | 2151.362 | 2247.7717 |  | 123.581 | 72.2406 | 184.4594 | 258.8596 | 96.4097
solar pv | 10505.1015 | 14574.7912 | 18160.5755 | 20974.7209 | 23942.806 | 27094.8425 |  | 4069.6897 | 3585.7843 | 2814.1454 | 2968.0851 | 3152.0364
solar thermal | 0 | 0 | 0 | 0 | 0 | 0 |  | 0 | 1 | 2 | 3 | 4
biomass | 899.651 | 1321.988 | 1445.034 | 1801.002 | 1810.736 | 1845.647 |  | 422.337 | 123.046 | 355.968 | 9.734 | 34.911
geothermal | 0 | 0 | 0 | 0 | 0 | 0 |  | 0 | 0 | 0 | 0 | 0
petroleum | 820.14 | 707.725 | 708.855 | 708.855 | 562.35 | 562.5 |  | -112.415 | 1.13 | 0 | -146.505 | 0.15
natural gas peaker | 0 | 0 | 0 | 0 | 0 | 0 |  | 0 | 0 | 0 | 0 | 0
lignite | 0 | 0 | 0 | 0 | 0 | 0 |  | 0 | 0 | 0 | 0 | 0
offshore wind | 0 | 0 | 0 | 0 | 0 | 0 |  | 0 | 0 | 0 | 0 | 0
crude oil | 0 | 0 | 0 | 0 | 0 | 0 |  | 0 | 0 | 0 | 0 | 0
heavy or residual fuel oil | 2680 | 1280 | 1280 | 40 | 40 | 0 |  | -1400 | 0 | -1240 | 0 | -40
municipal solid waste | 0 | 0 | 0 | 0 | 0 | 0 |  | 0 | 0 | 0 | 0 | 0
* petroleum : 경유, heavy oil : 중유, crude oil : 해당없음
MW |  | Retirements of 2020 | Retirements of 2021 | (MW) 지역: Retirements of 2022; (MW) 원자력: Retirements of 2023; (MW) 유연탄: Retirements of 2024
hard coal |  | 138.4 | 2620 | (MW) 지역: 0; (MW) 원자력: 0; (MW) 유연탄: 0; (MW) 무연탄: 26.9.11 수정) 기존 BPMCCS에서는 반영되었으나, 2020~2021년 이전에 폐쇄되어 추가함. 이 내용은 2022년 기준 자료인 EPSIS_RAW 시트에는 없는 발전소임
natural gas nonpeaker |  | 0 | 0 | (MW) 지역: 481.69; (MW) 원자력: 0; (MW) 유연탄: 0; (MW) 무연탄: Revised 26.9.11) Reflected in the existing BPMCCS, but closed before 2020–2021, so added here. This is a power plant not found in the EPSIS_RAW sheet, which is based on 2022 data.
nuclear |  | 0 | 0 | (MW) 지역: 0; (MW) 원자력: 0; (MW) 유연탄: 0
hydro |  | 2.335 | 0 | (MW) 지역: 28.718; (MW) 원자력: 7.427; (MW) 유연탄: 2.14
onshore wind |  | 0 | 0 | (MW) 지역: 0; (MW) 원자력: 0; (MW) 유연탄: 0
solar pv |  | 0 | 0 | (MW) 지역: 0; (MW) 원자력: 0; (MW) 유연탄: 0
solar thermal |  | 0 | 1 | (MW) 지역: 2; (MW) 원자력: 3; (MW) 유연탄: 4
biomass |  | 0 | 0 | (MW) 지역: 0; (MW) 원자력: 0; (MW) 유연탄: 0
geothermal |  | 0 | 0 | (MW) 지역: 0; (MW) 원자력: 0; (MW) 유연탄: 0
petroleum |  | 112.415 | 0 | (MW) 지역: 0; (MW) 원자력: 146.505; (MW) 유연탄: 0
natural gas peaker |  | 0 | 0 | (MW) 지역: 0; (MW) 원자력: 0; (MW) 유연탄: 0
lignite |  | 0 | 0 | (MW) 지역: 0; (MW) 원자력: 0; (MW) 유연탄: 0
offshore wind |  | 0 | 0 | (MW) 지역: 0; (MW) 원자력: 0; (MW) 유연탄: 0
crude oil |  | 0 | 0 | (MW) 지역: 0; (MW) 원자력: 0; (MW) 유연탄: 0
heavy or residual fuel oil |  | 1400 | 0 | (MW) 지역: 1240; (MW) 원자력: 0; (MW) 유연탄: 40
municipal solid waste |  | 0 | 0 | (MW) 지역: 0; (MW) 원자력: 0; (MW) 유연탄: 0
| 2020 oils | 1987.725 | 1988.855 | (MW) 지역: 748.855; (MW) 원자력: 602.35; (MW) 유연탄: 562.5

## MOTIE_24-38 Retirements
MOTIE
2024~2038 Electricity Capacity by resource
MW | 2020 | 2021 | 2022 | 2023 | 2024 | 2025 | 2026 | 2027 | 2028 | 2029 | 2030 | 2031 | 2032 | 2033 | 2034 | 2035 | 2036 | 2037 | 2038
nuclear | 20250 | 24650 | 26050 | 24700 | 26100 | 26100 | 28900 | 28900 | 28900 | 28900 | 28900 | 28900 | 30300 | 31700 | 32000 | 32400 | 32400 | 33800 | 35200
coal | 35842 | 37302 | 38342 | 39200 | 40200 | 40800 | 39300 | 36600 | 35100 | 32700 | 31700 | 30700 | 29700 | 29700 | 28100 | 28100 | 27100 | 25100 | 22200
LNG | 41316 | 41340 | 43330 | 43200 | 46400 | 47300 | 50300 | 53100 | 55400 | 57800 | 58800 | 60000 | 63100 | 63100 | 64700 | 64700 | 65700 | 67600 | 69200
new and renewables | 20126 | 24786 | 29426 | 31400 | 36000 | 40800 | 46200 | 52700 | 60100 | 70600 | 80900 | 88000 | 93800 | 99500 | 105300 | 111400 | 116300 | 121100 | 125900
pump storage | 4700 | 4700 | 4700 | 4700 | 4700 | 4700 | 4700 | 4700 | 4700 | 4700 | 5200 | 5200 | 5800 | 6500 | 7900 | 7900 | 9400 | 10400 | 10400 |  |  | 2020 | 2021 | 2022 | 2023 | 2024 | 2025 | 2026 | 2027 | 2028 | 2029 | 2030 | 2031 | 2032 | 2033 | 2034 | 2035 | 2036 | 2037 | 2038
Etc | 2539 | 2539 | 1339 | 1300 | 1100 | 1200 | 700 | 700 | 600 | 700 | 700 | 700 | 700 | 700 | 700 | 700 | 700 | 700 | 200 | Etc | oil | 400000 | 400000 | 398800 | 398800 | 398800 | 398800 | 398800 | 398800 | 398800 | 398800 | 398800 | 398800 | 398800 | 398800 | 398800 | 398800 | 398800 | 398800 | 398800
|  | Ulsan oil plant 4~6 (1.2GW) retirement in 2022 - heavy oil plant | [18 empty] | waste | -397461 | -397461 | -397461 | -397461 | -397563 | -397563 | -397563 | -397563 | -397563 | -397563 | -397563 | -397563 | -397563 | -397563 | -397563 | -397563 | -397563 | -397563 | -397563
* Etc : 유류, 비재생폐기물, 부생가스 설비 등 |  |  |  | Assume drcrement of 2024 is because of non-renewable waste : | [5 empty] | 102 | [10 empty] | total | 2539 | 2539 | 1339 | 1339 | 1237 | 1237 | 1237 | 1237 | 1237 | 1237 | 1237 | 1237 | 1237 | 1237 | 1237 | 1237 | 1237 | 1237 | 1237
MOTIE | [21 empty] | 2020 | 2021 | 2022 | 2023 | 2024 | 2025 | 2026 | 2027 | 2028 | 2029 | 2030 | 2031 | 2032 | 2033 | 2034 | 2035 | 2036 | 2037 | 2038
2024~2038 New and Renewable Capacity by resource | [19 empty] | oil | petroleum | 63 | 63 | 63 | 63 | 63 | 63 | 63 | 63 | 63 | 63 | 63 | 63 | 63 | 63 | 63 | 63 | 63 | 63 | 63
MW | 2020 | 2021 | 2022 | 2023 | 2024 | 2025 | 2026 | 2027 | 2028 | 2029 | 2030 | 2031 | 2032 | 2033 | 2034 | 2035 | 2036 | 2037 | 2038 |  | crude oil | 4 | 4 | 4 | 4 | 4 | 4 | 4 | 4 | 4 | 4 | 4 | 4 | 4 | 4 | 4 | 4 | 4 | 4 | 4
Solar PV | 14574.7912 | 18160.5755 | 20974.7209 | 23942.806 | 28150 | 31964 | 36090 | 40417 | 44822 | 49272 | 55675 | 58711 | 61739 | 64763 | 67784 | 70811 | 72941 | 75072 | 77203 |  | heavy oil | 4 | 399933 | 398733 | 398733 | 398733 | 398733 | 398733 | 398733 | 398733 | 398733 | 398733 | 398733 | 398733 | 398733 | 398733 | 398733 | 398733 | 398733 | 398733
Wind | 1635.8024 | 1708.043 | 1892.5024 | 2151.362 | 2293 | 3017 | 3958 | 5983 | 8719 | 14661 | 18281 | 22321 | 24868 | 27419 | 29973 | 32972 | 35532 | 38101 | 40671 |  | * Assumed petroleum and crude oil is constant after 2020
Hydro | 1805.7684 | 1841.1414 | 1812.4234 | 1804.9964 | 1909 | 1909 | 1909 | 1909 | 1909 | 1909 | 1909 | 1909 | 1909 | 1909 | 1909 | 1909 | 1909 | 1909 | 1909
Marine | 255.5 | 255.5 | 255.58 | 255.58 | 256 | 256 | 256 | 256 | 256 | 256 | 256 | 256 | 256 | 256 | 256 | 256 | 256 | 256 | 256
Biomass | 1321.988 | 1445.034 | 1801.002 | 1810.736 | 1852 | 1852 | 1852 | 1852 | 1852 | 1852 | 1852 | 1852 | 1852 | 1852 | 1852 | 1852 | 1852 | 1852 | 1852
fuel cell | 604.714 | 737.109 | 878.954 | 1065.754 | 1148 | 1491 | 1721 | 1921 | 2121 | 2321 | 2521 | 2671 | 2821 | 2971 | 3121 | 3271 | 3421 | 3521 | 3621
IGCC | 346.33 | 346.33 | 346.33 | 346.33 | 346 | 346 | 346 | 346 | 346 | 346 | 346 | 346 | 346 | 346 | 346 | 346 | 346 | 346 | 346
MW | 2020 | 2021 | 2022 | 2023 | 2024 | 2025 | 2026 | 2027 | 2028 | 2029 | 2030 | 2031 | 2032 | 2033 | 2034 | 2035 | 2036 | 2037 | 2038
hard coal | 35842 | 37302 | 38342 | 39200 | 40200 | 40800 | 39300 | 36600 | 35100 | 32700 | 31700 | 30700 | 29700 | 29700 | 28100 | 28100 | 27100 | 25100 | 22200
natural gas nonpeaker | 41316 | 41340 | 43330 | 43200 | 46400 | 47300 | 50300 | 53100 | 55400 | 57800 | 58800 | 60000 | 63100 | 63100 | 64700 | 64700 | 65700 | 67600 | 69200
nuclear | 20250 | 24650 | 26050 | 24700 | 26100 | 26100 | 28900 | 28900 | 28900 | 28900 | 28900 | 28900 | 30300 | 31700 | 32000 | 32400 | 32400 | 33800 | 35200
hydro | 1805.7684 | 1841.1414 | 1812.4234 | 1804.9964 | 1909 | 1909 | 1909 | 1909 | 1909 | 1909 | 1909 | 1909 | 1909 | 1909 | 1909 | 1909 | 1909 | 1909 | 1909
onshore wind | 1635.8024 | 1708.043 | 1892.5024 | 2151.362 | 2293 | 3017 | 3958 | 5983 | 8719 | 14661 | 18281 | 22321 | 24868 | 27419 | 29973 | 32972 | 35532 | 38101 | 40671
solar pv | 14574.7912 | 18160.5755 | 20974.7209 | 23942.806 | 28150 | 31964 | 36090 | 40417 | 44822 | 49272 | 55675 | 58711 | 61739 | 64763 | 67784 | 70811 | 72941 | 75072 | 77203
solar thermal | 0 | 0 | 0 | 0 | 0 | 0 | 0 | 0 | 0 | 0 | 0 | 0 | 0 | 0 | 0 | 0 | 0 | 0 | 0
biomass | 1321.988 | 1445.034 | 1801.002 | 1810.736 | 1852 | 1852 | 1852 | 1852 | 1852 | 1852 | 1852 | 1852 | 1852 | 1852 | 1852 | 1852 | 1852 | 1852 | 1852
geothermal | 0 | 0 | 0 | 0 | 0 | 0 | 0 | 0 | 0 | 0 | 0 | 0 | 0 | 0 | 0 | 0 | 0 | 0 | 0
petroleum | 63 | 63 | 63 | 63 | 63 | 63 | 63 | 63 | 63 | 63 | 63 | 63 | 63 | 63 | 63 | 63 | 63 | 63 | 63
natural gas peaker | 0 | 0 | 0 | 0 | 0 | 0 | 0 | 0 | 0 | 0 | 0 | 0 | 0 | 0 | 0 | 0 | 0 | 0 | 0
lignite | 0 | 0 | 0 | 0 | 0 | 0 | 0 | 0 | 0 | 0 | 0 | 0 | 0 | 0 | 0 | 0 | 0 | 0 | 0
offshore wind | 0 | 0 | 0 | 0 | 0 | 0 | 0 | 0 | 0 | 0 | 0 | 0 | 0 | 0 | 0 | 0 | 0 | 0 | 0
crude oil | 4 | 4 | 4 | 4 | 4 | 4 | 4 | 4 | 4 | 4 | 4 | 4 | 4 | 4 | 4 | 4 | 4 | 4 | 4
heavy or residual fuel oil | 4 | 399933 | 398733 | 398733 | 398733 | 398733 | 398733 | 398733 | 398733 | 398733 | 398733 | 398733 | 398733 | 398733 | 398733 | 398733 | 398733 | 398733 | 398733
municipal solid waste | 0 | 0 | 0 | 0 | 0 | 0 | 0 | 0 | 0 | 0 | 0 | 0 | 0 | 0 | 0 | 0 | 0 | 0 | 0
Subtract (MW) |  | 2021 | 2022 | 2023 | 2024 | 2025 | 2026 | 2027 | 2028 | 2029 | 2030 | 2031 | 2032 | 2033 | 2034 | 2035 | 2036 | 2037 | 2038
hard coal |  | 1460 | 1040 | 858 | 1000 | 600 | -1500 | -2700 | -1500 | -2400 | -1000 | -1000 | -1000 | 0 | -1600 | 0 | -1000 | -2000 | -2900
natural gas nonpeaker |  | 24 | 1990 | -130 | 3200 | 900 | 3000 | 2800 | 2300 | 2400 | 1000 | 1200 | 3100 | 0 | 1600 | 0 | 1000 | 1900 | 1600
nuclear |  | 4400 | 1400 | -1350 | 1400 | 0 | 2800 | 0 | 0 | 0 | 0 | 0 | 1400 | 1400 | 300 | 400 | 0 | 1400 | 1400
hydro |  | 35.373 | -28.718 | -7.427 | 104.0036 | 0 | 0 | 0 | 0 | 0 | 0 | 0 | 0 | 0 | 0 | 0 | 0 | 0 | 0
onshore wind |  | 72.2406 | 184.4594 | 258.8596 | 141.638 | 724 | 941 | 2025 | 2736 | 5942 | 3620 | 4040 | 2547 | 2551 | 2554 | 2999 | 2560 | 2569 | 2570
solar pv |  | 3585.7843 | 2814.1454 | 2968.0851 | 4207.194 | 3814 | 4126 | 4327 | 4405 | 4450 | 6403 | 3036 | 3028 | 3024 | 3021 | 3027 | 2130 | 2131 | 2131
solar thermal |  | 0 | 0 | 0 | 0 | 0 | 0 | 0 | 0 | 0 | 0 | 0 | 0 | 0 | 0 | 0 | 0 | 0 | 0
biomass |  | 123.046 | 355.968 | 9.734 | 41.264 | 0 | 0 | 0 | 0 | 0 | 0 | 0 | 0 | 0 | 0 | 0 | 0 | 0 | 0
geothermal |  | 0 | 0 | 0 | 0 | 0 | 0 | 0 | 0 | 0 | 0 | 0 | 0 | 0 | 0 | 0 | 0 | 0 | 0
petroleum |  | 0 | 0 | 0 | 0 | 0 | 0 | 0 | 0 | 0 | 0 | 0 | 0 | 0 | 0 | 0 | 0 | 0 | 0
natural gas peaker |  | 0 | 0 | 0 | 0 | 0 | 0 | 0 | 0 | 0 | 0 | 0 | 0 | 0 | 0 | 0 | 0 | 0 | 0
lignite |  | 0 | 0 | 0 | 0 | 0 | 0 | 0 | 0 | 0 | 0 | 0 | 0 | 0 | 0 | 0 | 0 | 0 | 0
offshore wind |  | 0 | 0 | 0 | 0 | 0 | 0 | 0 | 0 | 0 | 0 | 0 | 0 | 0 | 0 | 0 | 0 | 0 | 0
crude oil |  | 0 | 0 | 0 | 0 | 0 | 0 | 0 | 0 | 0 | 0 | 0 | 0 | 0 | 0 | 0 | 0 | 0 | 0
heavy or residual fuel oil |  | 399929 | -1200 | 0 | 0 | 0 | 0 | 0 | 0 | 0 | 0 | 0 | 0 | 0 | 0 | 0 | 0 | 0 | 0
municipal solid waste |  | 0 | 0 | 0 | 0 | 0 | 0 | 0 | 0 | 0 | 0 | 0 | 0 | 0 | 0 | 0 | 0 | 0 | 0
# Retirements (MW) |  | 2021 | 2022 | 2023 | 2024 | 2025 | 2026 | 2027 | 2028 | 2029 | 2030 | 2031 | 2032 | 2033 | 2034 | 2035 | 2036 | 2037 | 2038
hard coal |  | 0 | 0 | 0 | 0 | 0 | 1500 | 2700 | 1500 | 2400 | 1000 | 1000 | 1000 | 0 | 1600 | 0 | 1000 | 2000 | 2900
natural gas nonpeaker |  | 0 | 0 | 130 | 0 | 0 | 0 | 0 | 0 | 0 | 0 | 0 | 0 | 0 | 0 | 0 | 0 | 0 | 0
nuclear |  | 0 | 0 | 1350 | 0 | 0 | 0 | 0 | 0 | 0 | 0 | 0 | 0 | 0 | 0 | 0 | 0 | 0 | 0
hydro |  | 0 | 28.718 | 7.427 | 0 | 0 | 0 | 0 | 0 | 0 | 0 | 0 | 0 | 0 | 0 | 0 | 0 | 0 | 0
onshore wind |  | 0 | 0 | 0 | 0 | 0 | 0 | 0 | 0 | 0 | 0 | 0 | 0 | 0 | 0 | 0 | 0 | 0 | 0
solar pv |  | 0 | 0 | 0 | 0 | 0 | 0 | 0 | 0 | 0 | 0 | 0 | 0 | 0 | 0 | 0 | 0 | 0 | 0
solar thermal |  | 0 | 0 | 0 | 0 | 0 | 0 | 0 | 0 | 0 | 0 | 0 | 0 | 0 | 0 | 0 | 0 | 0 | 0
biomass |  | 0 | 0 | 0 | 0 | 0 | 0 | 0 | 0 | 0 | 0 | 0 | 0 | 0 | 0 | 0 | 0 | 0 | 0
geothermal |  | 0 | 0 | 0 | 0 | 0 | 0 | 0 | 0 | 0 | 0 | 0 | 0 | 0 | 0 | 0 | 0 | 0 | 0
petroleum |  | 0 | 0 | 0 | 0 | 0 | 0 | 0 | 0 | 0 | 0 | 0 | 0 | 0 | 0 | 0 | 0 | 0 | 0
natural gas peaker |  | 0 | 0 | 0 | 0 | 0 | 0 | 0 | 0 | 0 | 0 | 0 | 0 | 0 | 0 | 0 | 0 | 0 | 0
lignite |  | 0 | 0 | 0 | 0 | 0 | 0 | 0 | 0 | 0 | 0 | 0 | 0 | 0 | 0 | 0 | 0 | 0 | 0
offshore wind |  | 0 | 0 | 0 | 0 | 0 | 0 | 0 | 0 | 0 | 0 | 0 | 0 | 0 | 0 | 0 | 0 | 0 | 0
crude oil |  | 0 | 0 | 0 | 0 | 0 | 0 | 0 | 0 | 0 | 0 | 0 | 0 | 0 | 0 | 0 | 0 | 0 | 0
heavy or residual fuel oil |  | 0 | 1200 | 0 | 0 | 0 | 0 | 0 | 0 | 0 | 0 | 0 | 0 | 0 | 0 | 0 | 0 | 0 | 0
municipal solid waste |  | 0 | 0 | 0 | 0 | 0 | 0 | 0 | 0 | 0 | 0 | 0 | 0 | 0 | 0 | 0 | 0 | 0 | 0

## EPSIS_RAW
발전원 | 발전소명 | 단위용량 | 대수 | 용량 | 준공 | 형식 | 연료 | 보일러(NSSS) 제작사 | 터빈(수차) 제작사 | 발전기 제작사 | 발전회사 | 정격전압 | 용도별 | 회원 | 시장 | 급전 | 소재지 및 주요생산품목(상용자가)
기력 | 강릉안인#1 | 1040000 | 1 | 1040000 | 2022.1 | 기력 | 유연탄 | 두산중공업 | 두산중공업 | 두산중공업 | 강릉에코파워㈜ | 30kV | 사업용 | 정회원 | 시장 | 중앙 | 강원도 강릉시 강동면
기력 | 강릉안인#2 | 1040000 | 1 | 1040000 | 2022.1 | 기력 | 유연탄 | 두산중공업 | 두산중공업 | 두산중공업 | 강릉에코파워㈜ | 30kV | 사업용 | 정회원 | 시장 | 중앙 | 강원도 강릉시 강동면
기력 | 고성#1 | 1040000 | 1 | 1040000 | 2021.5 | 기력 | 유연탄 | 두산중공업 | 두산중공업 | 두산중공업 | 고성그린파워㈜ | 30kV | 사업용 | 정회원 | 시장 | 중앙 | 경남 고성군 하이면
기력 | 고성#2 | 1040000 | 1 | 1040000 | 2021.1 | 기력 | 유연탄 | 두산중공업 | 두산중공업 | 두산중공업 | 고성그린파워㈜ | 30kV | 사업용 | 정회원 | 시장 | 중앙 | 경남 고성군 하이면
기력 | 남제주#1 | 100000 | 1 | 100000 | 2006.9 | 신재생 | 바이오중유 | 두산중공업 | Mitsubish | Mitsubish | 남부발전㈜ | 13.8kV | 사업용 | 정회원 | 시장 | 중앙 | 제주 서귀포시 안덕면
기력 | 남제주#2 | 100000 | 1 | 100000 | 2007.3 | 신재생 | 바이오중유 | 두산중공업 | Mitsubish | Mitsubish | 남부발전㈜ | 13.8kV | 사업용 | 정회원 | 시장 | 중앙 | 제주 서귀포시 안덕면
기력 | 당진#1 | 500000 | 1 | 500000 | 1999.6 | 기력 | 유연탄 | 한중/CE | 한중/CE | 한중/CE | 동서발전㈜ | 22kV | 사업용 | 정회원 | 시장 | 중앙 | 충남 당진시 석문면
기력 | 당진#10 | 1020000 | 1 | 1020000 | 2016.9 | 기력 | 유연탄 | MHPS | MHPS | MHPS | 동서발전㈜ | 27kV | 사업용 | 정회원 | 시장 | 중앙 | 충남 당진시 석문면
기력 | 당진#2 | 500000 | 1 | 500000 | 1999.12 | 기력 | 유연탄 | 한중/CE | 한중/CE | 한중/CE | 동서발전㈜ | 22kV | 사업용 | 정회원 | 시장 | 중앙 | 충남 당진시 석문면
기력 | 당진#3 | 500000 | 1 | 500000 | 2000.9 | 기력 | 유연탄 | 한중/CE | 한중/CE | 한중/CE | 동서발전㈜ | 22kV | 사업용 | 정회원 | 시장 | 중앙 | 충남 당진시 석문면
기력 | 당진#4 | 500000 | 1 | 500000 | 2001.3 | 기력 | 유연탄 | 한중/CE | 한중/CE | 한중/CE | 동서발전㈜ | 22kV | 사업용 | 정회원 | 시장 | 중앙 | 충남 당진시 석문면
기력 | 당진#5 | 500000 | 1 | 500000 | 2005.9 | 기력 | 유연탄 | 두산중공업 | 두산중공업 | 두산중공업 | 동서발전㈜ | 22kV | 사업용 | 정회원 | 시장 | 중앙 | 충남 당진시 석문면
기력 | 당진#6 | 500000 | 1 | 500000 | 2006.3 | 기력 | 유연탄 | 두산중공업 | 두산중공업 | 두산중공업 | 동서발전㈜ | 22kV | 사업용 | 정회원 | 시장 | 중앙 | 충남 당진시 석문면
기력 | 당진#7 | 500000 | 1 | 500000 | 2007.6 | 기력 | 유연탄 | 두산중공업 | 두산중공업 | 두산중공업 | 동서발전㈜ | 22kV | 사업용 | 정회원 | 시장 | 중앙 | 충남 당진시 석문면
기력 | 당진#8 | 500000 | 1 | 500000 | 2007.12 | 기력 | 유연탄 | 두산중공업 | 두산중공업 | 두산중공업 | 동서발전㈜ | 22kV | 사업용 | 정회원 | 시장 | 중앙 | 충남 당진시 석문면
기력 | 당진#9 | 1020000 | 1 | 1020000 | 2016.7 | 기력 | 유연탄 | MHPS | MHPS | MHPS | 동서발전㈜ | 27kV | 사업용 | 정회원 | 시장 | 중앙 | 충남 당진시 석문면
기력 | 동해#1 | 200000 | 1 | 200000 | 1998.9 | 기력 | 무연탄 | ABB-CE | 한중/GE | 한중/GE | 동서발전㈜ | 20kV | 사업용 | 정회원 | 시장 | 중앙 | 강원 동해시 구호동
기력 | 동해#2 | 200000 | 1 | 200000 | 1999.9 | 기력 | 무연탄 | 한중/CE | 한중/GE | 한중/GE | 동서발전㈜ | 20kV | 사업용 | 정회원 | 시장 | 중앙 | 강원 동해시 구호동
기력 | 보령#3 | 550000 | 1 | 550000 | 1993.4 | 기력 | 유연탄 | 한중/ABBCE | 한중/GE | 한중/GE | 중부발전㈜ | 22kV | 사업용 | 정회원 | 시장 | 중앙 | 충남 보령군 오천면 오포
기력 | 보령#4 | 500000 | 1 | 500000 | 1993.6 | 기력 | 유연탄 | 한중/ABBCE | 한중/GE | 한중/GE | 중부발전㈜ | 22kV | 사업용 | 정회원 | 시장 | 중앙 | 충남 보령군 오천면 오포
기력 | 보령#5 | 500000 | 1 | 500000 | 1993.12 | 기력 | 유연탄 | 한중/ABBCE | 한중/GE | 한중/GE | 중부발전㈜ | 22kV | 사업용 | 정회원 | 시장 | 중앙 | 충남 보령군 오천면 오포
기력 | 보령#6 | 500000 | 1 | 500000 | 1994.4 | 기력 | 유연탄 | 한중/ABBCE | 한중/GE | 한중/GE | 중부발전㈜ | 22kV | 사업용 | 정회원 | 시장 | 중앙 | 충남 보령군 오천면 오포
기력 | 보령#7 | 500000 | 1 | 500000 | 2008.6 | 기력 | 유연탄 | 두산중공업 | 두산중공업 | 두산중공업 | 중부발전㈜ | 22kV | 사업용 | 정회원 | 시장 | 중앙 | 충남 보령군 오천면 오포
기력 | 보령#8 | 500000 | 1 | 500000 | 2008.12 | 기력 | 유연탄 | 두산중공업 | 두산중공업 | 두산중공업 | 중부발전㈜ | 22kV | 사업용 | 정회원 | 시장 | 중앙 | 충남 보령군 오천면 오포
기력 | 북평#1 | 595000 | 1 | 595000 | 2017.3 | 기력 | 유연탄 | BHI | MHPS | MHPS | ㈜GS 동해전력 | 22kV | 사업용 | 정회원 | 시장 | 중앙 | 강원 동해시 공단4로
기력 | 북평#2 | 595000 | 1 | 595000 | 2017.8 | 기력 | 유연탄 | BHI | MHPS | MHPS | ㈜GS 동해전력 | 22kV | 사업용 | 정회원 | 시장 | 중앙 | 강원 동해시 공단4로
기력 | 삼척그린파워 #1 | 1022000 | 1 | 1022000 | 2016.12 | 기력 | 유연탄 | FosterWheeler+ 한솔신텍 | 도시바 | 도시바 | 남부발전㈜ | 27kV | 사업용 | 정회원 | 시장 | 중앙 | 강원 삼척시 원덕읍
기력 | 삼척그린파워 #2 | 1022000 | 1 | 1022000 | 2017.6 | 기력 | 유연탄 | FosterWheeler+ 한솔신텍 | 도시바 | 도시바 | 남부발전㈜ | 27kV | 사업용 | 정회원 | 시장 | 중앙 | 강원 삼척시 원덕읍
기력 | 삼천포#3 | 560000 | 1 | 560000 | 1993.4 | 기력 | 유연탄 | 한중/ABBCE | 한중/ABBGE | 한중 | 남동발전㈜ | 22kV | 사업용 | 정회원 | 시장 | 중앙 | 경남 고성군 하이면 덕호리
기력 | 삼천포#4 | 560000 | 1 | 560000 | 1994.3 | 기력 | 유연탄 | 한중/ABBCE | 한중/ABBGE | 한중 | 남동발전㈜ | 22kV | 사업용 | 정회원 | 시장 | 중앙 | 경남 고성군 하이면 덕호리
기력 | 삼천포#5 | 500000 | 1 | 500000 | 1997.7 | 기력 | 유연탄 | 한중 | 한중 | 한중 | 남동발전㈜ | 22kV | 사업용 | 정회원 | 시장 | 중앙 | 경남 고성군 하이면 덕호리
기력 | 삼천포#6 | 500000 | 1 | 500000 | 1998.1 | 기력 | 유연탄 | 한중 | 한중 | 한중 | 남동발전㈜ | 22kV | 사업용 | 정회원 | 시장 | 중앙 | 경남 고성군 하이면 덕호리
기력 | 신보령#1 | 1019029 | 1 | 1019029 | 2017.6 | 기력 | 유연탄 | 두산중공업 | 두산중공업 | 두산중공업 | 중부발전㈜ | 30kV | 사업용 | 정회원 | 시장 | 중앙 | 충남 보령시 오천면
기력 | 신보령#2 | 1019029 | 1 | 1019029 | 2017.9 | 기력 | 유연탄 | 두산중공업 | 두산중공업 | 두산중공업 | 중부발전㈜ | 30kV | 사업용 | 정회원 | 시장 | 중앙 | 충남 보령시 오천면
기력 | 신서천#1 | 1018000 | 1 | 1018000 | 2021.6 | 기력 | 유연탄 | 두산중공업 | 두산중공업 | 두산중공업 | 중부발전㈜ | 30kV | 사업용 | 정회원 | 시장 | 중앙 | 충남 서천군 서면
기력 | 여수#1 | 340000 | 1 | 340000 | 2016.8 | 기력 | 유연탄 | 두산중공업 | 두산중공업 | 두산중공업 | 남동발전㈜ | 20kV | 사업용 | 정회원 | 시장 | 중앙 | 전남 여수시 증흥동
기력 | 여수#2 | 328600 | 1 | 328600 | 1977.7 | 기력 | 유연탄 | B&W(영) | Mitsubishi | Melco(일) | 남동발전㈜ | 20kV | 사업용 | 정회원 | 시장 | 중앙 | 전남 여수시 증흥동
기력 | 영동#2 | 200000 | 1 | 200000 | 1979.1 | 신재생 | 바이오 | Hitachi | Hitachi | Hitachi | 남동발전㈜ | 21kV | 사업용 | 정회원 | 시장 | 중앙 | 강원 강릉시 강동면
기력 | 영흥#1 | 800000 | 1 | 800000 | 2004.7 | 기력 | 유연탄 | 두산중공업/ABB | 두산중공업/GE | 두산중공업/GE | 남동발전㈜ | 25kV | 사업용 | 정회원 | 시장 | 중앙 | 인천 옹진군 영흥면
기력 | 영흥#2 | 800000 | 1 | 800000 | 2004.11 | 기력 | 유연탄 | 두산중공업/ABB | 두산중공업/GE | 두산중공업/GE | 남동발전㈜ | 25kV | 사업용 | 정회원 | 시장 | 중앙 | 인천 옹진군 영흥면
기력 | 영흥#3 | 870000 | 1 | 870000 | 2008.6 | 기력 | 유연탄 | 두산중공업 | Hitachi | Hitachi | 남동발전㈜ | 25kV | 사업용 | 정회원 | 시장 | 중앙 | 인천 옹진군 영흥면
기력 | 영흥#4 | 870000 | 1 | 870000 | 2008.12 | 기력 | 유연탄 | 두산중공업 | Hitachi | Hitachi | 남동발전㈜ | 25kV | 사업용 | 정회원 | 시장 | 중앙 | 인천 옹진군 영흥면
기력 | 영흥#5 | 870000 | 1 | 870000 | 2014.6 | 기력 | 유연탄 | 두산중공업 | Hitachi | Hitachi | 남동발전㈜ | 25kV | 사업용 | 정회원 | 시장 | 중앙 | 인천 옹진군 영흥면
기력 | 영흥#6 | 870000 | 1 | 870000 | 2014.11 | 기력 | 유연탄 | 두산중공업 | Hitachi | Hitachi | 남동발전㈜ | 25kV | 사업용 | 정회원 | 시장 | 중앙 | 인천 옹진군 영흥면
기력 | 울산#4 | 400000 | 1 | 400000 | 1980.1 | 기력 | 중유 | Steinmuller(독) | BBC(스) | BBC(스) | 동서발전㈜ | 19kV | 사업용 | 정회원 | 시장 | 중앙 | 울산 남구 남화동
기력 | 울산#5 | 400000 | 1 | 400000 | 1980.1 | 기력 | 중유 | Steinmuller(독) | BBC(스) | BBC(스) | 동서발전㈜ | 19kV | 사업용 | 정회원 | 시장 | 중앙 | 울산 남구 남화동
기력 | 울산#6 | 400000 | 1 | 400000 | 1981.1 | 기력 | 중유 | Steinmuller(독) | BBC(스) | BBC(스) | 동서발전㈜ | 19kV | 사업용 | 정회원 | 시장 | 중앙 | 울산 남구 남화동
기력 | 제주#2 | 75000 | 1 | 75000 | 2000.3 | 신재생 | 바이오중유 | 한중 | Fuji | Fuji | 중부발전㈜ | 13.8kV | 사업용 | 정회원 | 시장 | 중앙 | 제주 제주시 삼양동
기력 | 제주#3 | 75000 | 1 | 75000 | 2000.12 | 신재생 | 바이오중유 | 한중 | Fuji | Fuji | 중부발전㈜ | 13.8kV | 사업용 | 정회원 | 시장 | 중앙 | 제주 제주시 삼양동
기력 | 태안#1 | 500000 | 1 | 500000 | 1995.6 | 기력 | 유연탄 | 한중/ABBCE | 한중/GE | 한중/GE | 서부발전㈜ | 22kV | 사업용 | 정회원 | 시장 | 중앙 | 충남 태안군 원북면 방갈리
기력 | 태안#10 | 1050000 | 1 | 1050000 | 2017.6 | 기력 | 유연탄 | MHPS | MHPS | MHPS | 서부발전㈜ | 27kV | 사업용 | 정회원 | 시장 | 중앙 | 충남 태안군 원북면 방갈리
기력 | 태안#2 | 500000 | 1 | 500000 | 1995.12 | 기력 | 유연탄 | 한중/ABBCE | 한중/GE | 한중/GE | 서부발전㈜ | 22kV | 사업용 | 정회원 | 시장 | 중앙 | 충남 태안군 원북면 방갈리
기력 | 태안#3 | 500000 | 1 | 500000 | 1997.3 | 기력 | 유연탄 | 한중/ABBCE | 한중/GE | 한중/GE | 서부발전㈜ | 22kV | 사업용 | 정회원 | 시장 | 중앙 | 충남 태안군 원북면 방갈리
기력 | 태안#4 | 500000 | 1 | 500000 | 1997.8 | 기력 | 유연탄 | 한중/ABBCE | 한중/GE | 한중/GE | 서부발전㈜ | 22kV | 사업용 | 정회원 | 시장 | 중앙 | 충남 태안군 원북면 방갈리
기력 | 태안#5 | 500000 | 1 | 500000 | 2001.1 | 기력 | 유연탄 | 두중/IHI | 현중/WH | 현중/WH | 서부발전㈜ | 22kV | 사업용 | 정회원 | 시장 | 중앙 | 충남 태안군 원북면 방갈리
기력 | 태안#6 | 500000 | 1 | 500000 | 2002.5 | 기력 | 유연탄 | 두중/IHI | 현중/WH | 현중/WH | 서부발전㈜ | 22kV | 사업용 | 정회원 | 시장 | 중앙 | 충남 태안군 원북면 방갈리
기력 | 태안#7 | 500000 | 1 | 500000 | 2007.2 | 기력 | 유연탄 | 두산중공업 | 두산중공업 | 두산중공업 | 서부발전㈜ | 22kV | 사업용 | 정회원 | 시장 | 중앙 | 충남 태안군 원북면 방갈리
기력 | 태안#8 | 500000 | 1 | 500000 | 2007.8 | 기력 | 유연탄 | 두산중공업 | 두산중공업 | 두산중공업 | 서부발전㈜ | 22kV | 사업용 | 정회원 | 시장 | 중앙 | 충남 태안군 원북면 방갈리
기력 | 태안#9 | 1050000 | 1 | 1050000 | 2016.1 | 기력 | 유연탄 | MHPS | MHPS | MHPS | 서부발전㈜ | 27kV | 사업용 | 정회원 | 시장 | 중앙 | 충남 태안군 원북면 방갈리
기력 | 평택#1 | 350000 | 1 | 350000 | 1980.4 | 기력 | LNG | Babcock Hitachi | Hitachi | Hitachi | 서부발전㈜ | 19kV | 사업용 | 정회원 | 시장 | 중앙 | 경기 평택시 포승면
기력 | 평택#2 | 350000 | 1 | 350000 | 1980.6 | 기력 | LNG | Babcock Hitachi | Hitachi | Hitachi | 서부발전㈜ | 19kV | 사업용 | 정회원 | 시장 | 중앙 | 경기 평택시 포승면
기력 | 평택#3 | 350000 | 1 | 350000 | 1983.5 | 기력 | LNG | Babcock Hitachi | Hitachi | Hitachi | 서부발전㈜ | 19kV | 사업용 | 정회원 | 시장 | 중앙 | 경기 평택시 포승면
기력 | 평택#4 | 350000 | 1 | 350000 | 1983.8 | 기력 | LNG | Babcock Hitachi | Hitachi | Hitachi | 서부발전㈜ | 19kV | 사업용 | 정회원 | 시장 | 중앙 | 경기 평택시 포승면
기력 | 하동#1 | 500000 | 1 | 500000 | 1997.7 | 기력 | 유연탄 | 한중/CE | 한중/GE | 한중/GE | 남부발전㈜ | 22kV | 사업용 | 정회원 | 시장 | 중앙 | 경남 하동군 금성면
기력 | 하동#2 | 500000 | 1 | 500000 | 1997.11 | 기력 | 유연탄 | 한중/CE | 한중/GE | 한중/GE | 남부발전㈜ | 22kV | 사업용 | 정회원 | 시장 | 중앙 | 경남 하동군 금성면
기력 | 하동#3 | 500000 | 1 | 500000 | 1998.6 | 기력 | 유연탄 | 한중/CE | 한중/GE | 한중/GE | 남부발전㈜ | 22kV | 사업용 | 정회원 | 시장 | 중앙 | 경남 하동군 금성면
기력 | 하동#4 | 500000 | 1 | 500000 | 1999.3 | 기력 | 유연탄 | 한중/CE | 한중/GE | 한중/GE | 남부발전㈜ | 22kV | 사업용 | 정회원 | 시장 | 중앙 | 경남 하동군 금성면
기력 | 하동#5 | 500000 | 1 | 500000 | 2000.7 | 기력 | 유연탄 | 한중/CE | 한중/GE | 한중/GE | 남부발전㈜ | 22kV | 사업용 | 정회원 | 시장 | 중앙 | 경남 하동군 금성면
기력 | 하동#6 | 500000 | 1 | 500000 | 2001.7 | 기력 | 유연탄 | 한중/CE | 한중/GE | 한중/GE | 남부발전㈜ | 22kV | 사업용 | 정회원 | 시장 | 중앙 | 경남 하동군 금성면
기력 | 하동#7 | 500000 | 1 | 500000 | 2008.12 | 기력 | 유연탄 | 한중/CE | 한중/GE | 한중/GE | 남부발전㈜ | 22kV | 사업용 | 정회원 | 시장 | 중앙 | 경남 하동군 금성면
기력 | 하동#8 | 500000 | 1 | 500000 | 2009.5 | 기력 | 유연탄 | 한중/CE | 한중/GE | 한중/GE | 남부발전㈜ | 22kV | 사업용 | 정회원 | 시장 | 중앙 | 경남 하동군 금성면
내연력 | 가거도 | 500 | 1 | 500 | 2016.12 | 내연 | 경유 | - | STX | 보국전기 | 한국전력 | "" | 사업용 | 비회원 | 시장외 | 비중앙 | 전남 신안군 흑산면 가거도리
내연력 | 가거도 | 500 | 2 | 1000 | 2012.06 | 내연 | 경유 | "" | 쌍용 | 현대중전기 | 한국전력 | "" | 사업용 | 비회원 | 시장외 | 비중앙 | 전남 신안군 흑산면 가거도리
내연력 | 가거도 | 300 | 1 | 300 | 2018.11 | 내연 | 경유 | "" | 쌍용 | 현대중전기 | 한국전력 | "" | 사업용 | 비회원 | 시장외 | 비중앙 | 전남 신안군 흑산면 가거도리
내연력 | 가의도 | 80 | 3 | 240 | 1996.7 | 내연 | 경유 | - | 쌍용 CUMMINS | 현대전기 | 한국전력 | "" | 사업용 | 비회원 | 시장외 | 비중앙 | 충남 태안군 근흥면 가의도리
내연력 | 가파도 | 150 | 3 | 450 | 1993.2 | 내연 | 경유 | - | 쌍용중공업 | 현대중전기 | 한국전력 | "" | 사업용 | 비회원 | 시장외 | 비중앙 | 제주 서귀포시 대정읍 가파리
내연력 | 개야도 | 250 | 2 | 500 | 1994.3 | 내연 | 경유 | - | 쌍용 NIIGATA | 현대중전기 | 한국전력 | "" | 사업용 | 비회원 | 시장외 | 비중앙 | 전북 군산시 옥도면 개야도리
내연력 | 개야도 | 500 | 2 | 1000 | 2006.9 | 내연 | 경유 | "" | STX | 보국전기 | 한국전력 | "" | 사업용 | 비회원 | 시장외 | 비중앙 | 전북 군산시 옥도면 개야도리
내연력 | 거문도 | 1000 | 2 | 2000 | 1989.4 | 내연 | 경유 | - | Man B&W | 현대중전기 | 한국전력 | "" | 사업용 | 비회원 | 시장외 | 비중앙 | 전남 여수시 삼산면 덕촌리
내연력 | 거문도 | 500 | 1 | 500 | 1997.7 | 내연 | 경유 | - | 쌍용중공업(Man B&W) | 보국전기 | 한국전력 | "" | 사업용 | 비회원 | 시장외 | 비중앙 | 전남 여수시 삼산면 덕촌리
내연력 | 거문도 | 1000 | 2 | 2000 | 2005.8 | 내연 | 경유 | - | STX(Man B&W) | 효성중공업 | 한국전력 | "" | 사업용 | 비회원 | 시장외 | 비중앙 | 전남 여수시 삼산면 덕촌리
내연력 | 고대도 | 100 | 1 | 100 | 1996.4 | 내연 | 경유 | - | 쌍용(CUMMINS) | 현대중전기 | 한국전력 | "" | 사업용 | 비회원 | 시장외 | 비중앙 | 충남 보령시 오천면
내연력 | 고대도 | 150 | 2 | 300 | 1996.4 | 내연 | 경유 | "" | 쌍용(CUMMINS) | 현대중전기 | 한국전력 | "" | 사업용 | 비회원 | 시장외 | 비중앙 | 충남 보령시 오천면
내연력 | 구자도 | 80 | 3 | 240 | 2007.4 | 내연 | 경유 | - | STX(CUMMINS) | 보국전기 | 한국전력 | "" | 사업용 | 비회원 | 시장외 | 비중앙 | 전남 진도군 의신면
내연력 | 낙월도 | 250 | 3 | 750 | 1994.5 | 내연 | 경유 | - | 쌍용 NIIGATA | 현대중전기 | 한국전력 | "" | 사업용 | 비회원 | 시장외 | 비중앙 | 전남 영광군 낙월면
내연력 | 녹도 | 80 | 2 | 160 | 1996.1 | 내연 | 경유 | - | 두산 LISTERPETTER | 보국전기 | 한국전력 | "" | 사업용 | 비회원 | 시장외 | 비중앙 | 충남 보령시 오천면
내연력 | 녹도 | 100 | 1 | 100 | 2011.5 | 내연 | 경유 | - | CUMMINS | 보국전기 | 한국전력 | "" | 사업용 | 비회원 | 시장외 | 비중앙 | 충남 보령시 오천면
내연력 | 대청도 | 450 | 1 | 450 | 1995.2 | 내연 | 경유 | - | 쌍용중공업 | 현대중전기 | 한국전력 | "" | 사업용 | 비회원 | 시장외 | 비중앙 | 인천 옹진군 대청면 대청리
내연력 | 대청도 | 500 | 1 | 500 | 2006.8 | 내연 | 경유 | - | STX(Man B&W) | 효성중공업 | 한국전력 | "" | 사업용 | 비회원 | 시장외 | 비중앙 | 인천 옹진군 대청면 대청리
내연력 | 대청도 | 1300 | 2 | 2600 | 2011.3 | 내연 | 경유 | - | 현대중공업 | 보국전기 | 한국전력 | "" | 사업용 | 비회원 | 시장외 | 비중앙 | 인천 옹진군 대청면 대청리
내연력 | 덕우도 | 80 | 3 | 240 | 1996.5 | 내연 | 경유 | - | RISTERPETTER 대우 | 보국전기 | 한국전력 | "" | 사업용 | 비회원 | 시장외 | 비중앙 | 전남 완도군 생일면 봉선리
내연력 | 덕우도 | 150 | 1 | 150 | 2000.1 | 내연 | 경유 | - | 쌍용중공업(CUMMINS) | 보국전기 | 한국전력 | "" | 사업용 | 비회원 | 시장외 | 비중앙 | 전남 완도군 생일면 봉선리
내연력 | 덕적도 | 300 | 3 | 900 | 1989.8 | 내연 | 경유 | - | Niigata | 효성중공업 | 한국전력 | "" | 사업용 | 비회원 | 시장외 | 비중앙 | 인천 옹진군 덕적면
내연력 | 덕적도 | 500 | 1 | 500 | 1997.7 | 내연 | 경유 | - | 쌍용중공업(Man B&W) | 보국전기 | 한국전력 | "" | 사업용 | 비회원 | 시장외 | 비중앙 | 인천 옹진군 덕적면
내연력 | 덕적도 | 500 | 1 | 500 | 2001.6 | 내연 | 경유 | - | 현대중공업(Man B&W) | 현대중전기 | 한국전력 | "" | 사업용 | 비회원 | 시장외 | 비중앙 | 인천 옹진군 덕적면
내연력 | 덕적도 | 500 | 2 | 1000 | 2005.6 | 내연 | 경유 | - | STX(Man B&W) | 현대중전기 | 한국전력 | "" | 사업용 | 비회원 | 시장외 | 비중앙 | 인천 옹진군 덕적면
내연력 | 독거도 | 80 | 1 | 80 | 2004.11 | 내연 | 경유 | - | STX(CUMMINS) | 보국전기 | 한국전력 | "" | 사업용 | 비회원 | 시장외 | 비중앙 | 전남 진도군 조도면
내연력 | 독거도 | 40 | 2 | 80 | 2010.1 | 내연 | 경유 | - | 현대중공업 | 보국전기 | 한국전력 | "" | 사업용 | 비회원 | 시장외 | 비중앙 | 전남 진도군 조도면
내연력 | 득량도 | 100 | 3 | 300 | 1994.6 | 내연 | 경유 | - | 쌍용 NIIGATA | 현대중전기 | 한국전력 | "" | 사업용 | 비회원 | 시장외 | 비중앙 | 전남 고흥군 도양읍
내연력 | 마라도 | 300 | 1 | 300 | 2011.11 | 내연 | 경유 | - | 두산중공업 | 유엔테크 | 한국전력 | "" | 사업용 | 비회원 | 시장외 | 비중앙 | 제주 서귀포시 대정읍
내연력 | 마라도 | 200 | 1 | 200 | 2011.11 | 내연 | 경유 | - | 두산중공업 | 비케이에이치 | 한국전력 | "" | 사업용 | 비회원 | 시장외 | 비중앙 | 제주 서귀포시 대정읍
내연력 | 마라도 | 200 | 1 | 200 | 2013.6 | 내연 | 경유 | - | 두산중공업 | EAST POWER | 한국전력 | "" | 사업용 | 비회원 | 시장외 | 비중앙 | 제주 서귀포시 대정읍
내연력 | 매물도 | 150 | 3 | 450 | 1994.3 | 내연 | 경유 | - | 광양 YANMAR | 보국전기 | 한국전력 | "" | 사업용 | 비회원 | 시장외 | 비중앙 | 경남 통영시 한산면
내연력 | 문갑도 | 80 | 3 | 240 | 2004.1 | 내연 | 경유 | - | 쌍용(CUMMINS) | 현대중전기 | 한국전력 | "" | 사업용 | 비회원 | 시장외 | 비중앙 | 인천 옹진군 덕적면
내연력 | 백령도 | 1500 | 3 | 4500 | 1999.12 | 내연 | 경유 | - | 쌍용중공업(Man B&W) | 보국전기 | 한국전력 | "" | 사업용 | 비회원 | 시장외 | 비중앙 | 인천시 옹진군 백령면
내연력 | 백령도 | 1500 | 1 | 1500 | 2001.6 | 내연 | 경유 | - | 현대중공업(Man B&W) | 현대중전기 | 한국전력 | "" | 사업용 | 비회원 | 시장외 | 비중앙 | 인천시 옹진군 백령면
내연력 | 백령도 | 1500 | 2 | 3000 | 2003.7 | 내연 | 경유 | - | STX | 효성중공업 | 한국전력 | "" | 사업용 | 비회원 | 시장외 | 비중앙 | 인천시 옹진군 백령면
내연력 | 백령도 | 3000 | 2 | 6000 | 2013.3 | 내연 | 경유 | - | 현대중공업(HIMSEN) | 현대중전기 | 한국전력 | "" | 사업용 | 비회원 | 시장외 | 비중앙 | 인천시 옹진군 백령면
내연력 | 비안도 | 150 | 3 | 450 | 1994.3 | 내연 | 경유 | - | 광양중공업 | 보국전기 | 한국전력 | "" | 사업용 | 비회원 | 시장외 | 비중앙 | 전북 군산시 옥도면 비안도리
내연력 | 비양도 | 80 | 3 | 240 | 1996.4 | 내연 | 경유 | - | RISTERPETTER | 보국전기 | 한국전력 | "" | 사업용 | 비회원 | 시장외 | 비중앙 | 제주 제주시 한림읍 협재리
내연력 | 삽시도 | 500 | 2 | 1000 | 1993.2 | 내연 | 경유 | - | 쌍용중공업 | 현대중공업 | 한국전력 | "" | 사업용 | 비회원 | 시장외 | 비중앙 | 충남 보령시 오천면 삽시도리
내연력 | 삽시도 | 300 | 2 | 600 | 2006.9 | 내연 | 경유 | "" | STX | 보국전기 | 한국전력 | "" | 사업용 | 비회원 | 시장외 | 비중앙 | 충남 보령시 오천면 삽시도리
내연력 | 상화도 | 80 | 1 | 80 | 2006.7 | 내연 | 경유 | - | 두산중공업 | 보국전기 | 한국전력 | "" | 사업용 | 비회원 | 시장외 | 비중앙 | 전남 여수시 화정면
내연력 | 상화도 | 80 | 1 | 80 | 2006.12 | 내연 | 경유 | - | 두산중공업 | 보국전기 | 한국전력 | "" | 사업용 | 비회원 | 시장외 | 비중앙 | 전남 여수시 화정면
내연력 | 상화도 | 80 | 1 | 80 | 2008.12 | 내연 | 경유 | - | 두산중공업 | 보국전기 | 한국전력 | "" | 사업용 | 비회원 | 시장외 | 비중앙 | 전남 여수시 화정면
내연력 | 성남도 | 80 | 1 | 80 | 2004.12 | 내연 | 경유 | - | STX(CUMMINS) | 보국전기 | 한국전력 | "" | 사업용 | 비회원 | 시장외 | 비중앙 | 전남 진도군 조도면
내연력 | 성남도 | 40 | 2 | 80 | 2010.4 | 내연 | 경유 | - | 현대중공업 | 보국전기 | 한국전력 | "" | 사업용 | 비회원 | 시장외 | 비중앙 | 전남 진도군 조도면
내연력 | 소연평도 | 250 | 2 | 500 | 2002.12 | 내연 | 경유 | - | CUMMINS | 보국전기 | 한국전력 | "" | 사업용 | 비회원 | 시장외 | 비중앙 | 인천 옹진군 연평면
내연력 | 소연평도 | 100 | 1 | 100 | 2002.12 | 내연 | 경유 | - | 두산중공업 | 보국전기 | 한국전력 | "" | 사업용 | 비회원 | 시장외 | 비중앙 | 인천 옹진군 연평면
내연력 | 소청도 | 800 | 3 | 2400 | 1995.1 | 내연 | 경유 | - | 쌍용중공업 | 현대중전기 | 한국전력 | "" | 사업용 | 비회원 | 시장외 | 비중앙 | 인천 옹진군 대청면 소청리
내연력 | 손죽도 | 100 | 3 | 300 | 1994.6 | 내연 | 경유 | - | 쌍용 (Niigata) | 현대 | 한국전력 | "" | 사업용 | 비회원 | 시장외 | 비중앙 | 전남 여수시 삼산면
내연력 | 송이도 | 100 | 2 | 200 | 1996.1 | 내연 | 경유 | - | LISTERPETTER 대우중공업 | 보국전기 | 한국전력 | "" | 사업용 | 비회원 | 시장외 | 비중앙 | 전남 영광군 낙월면
내연력 | 송이도 | 100 | 1 | 100 | 2011.5 | 내연 | 경유 | - | 두산인프라코어 CUMMINS | 보국전기 | 한국전력 | "" | 사업용 | 비회원 | 시장외 | 비중앙 | 전남 영광군 낙월면
내연력 | 수우도 | 80 | 1 | 80 | 1996.6 | 내연 | 경유 | - | 쌍용(CUMMINS) | 현대중전기 | 한국전력 | "" | 사업용 | 비회원 | 시장외 | 비중앙 | 경남 통영시 사량면
내연력 | 수우도 | 40 | 2 | 80 | 2008.6 | 내연 | 경유 | "" | 현대중공업 | 현대중공업 | 한국전력 | "" | 사업용 | 비회원 | 시장외 | 비중앙 | 경남 통영시 사량면
내연력 | 슬도 | 80 | 3 | 240 | 2006.11 | 내연 | 경유 | - | STX(CUMMINS) | 보국전기 | 한국전력 | "" | 사업용 | 비회원 | 시장외 | 비중앙 | 전남 진도군 조도면
내연력 | 승봉도 | 150 | 3 | 450 | 1994.12 | 내연 | 경유 | - | 쌍용중공업 | 현대중전기 | 한국전력 | "" | 사업용 | 비회원 | 시장외 | 비중앙 | 인천 옹진군 자월면
내연력 | 승봉도 | 500 | 1 | 500 | 2004.7 | 내연 | 경유 | "" | STX | 보국전기 | 한국전력 | "" | 사업용 | 비회원 | 시장외 | 비중앙 | 인천 옹진군 자월면
내연력 | 승봉도 | 500 | 2 | 1000 | 2008.1 | 내연 | 경유 | "" | 현대중공업 | 보국전기 | 한국전력 | "" | 사업용 | 비회원 | 시장외 | 비중앙 | 인천 옹진군 자월면
내연력 | 시산도 | 250 | 3 | 750 | 1994.8 | 내연 | 경유 | - | 쌍용 NIIGATA | 현대중전기 | 한국전력 | "" | 사업용 | 비회원 | 시장외 | 비중앙 | 전남 고흥군 도양읍
내연력 | 어룡도 | 80 | 3 | 240 | 2006.12 | 내연 | 경유 | - | (CUMMINS) | 보국전기 | 한국전력 | "" | 사업용 | 비회원 | 시장외 | 비중앙 | 전남 완도군 노화읍
내연력 | 어의도 | 80 | 1 | 80 | 1996.1 | 내연 | 경유 | - | LISTER PETTER | 보국전기 | 한국전력 | "" | 사업용 | 비회원 | 시장외 | 비중앙 | 경남 통영시 용남면
내연력 | 어의도 | 40 | 2 | 80 | 1996.1 | 내연 | 경유 | "" | LISTER PETTER | 보국전기 | 한국전력 | "" | 사업용 | 비회원 | 시장외 | 비중앙 | 경남 통영시 용남면
내연력 | 어청도 | 150 | 1 | 150 | 1994.2 | 내연 | 경유 | - | 쌍용중공업 | 현대중전기 | 한국전력 | "" | 사업용 | 비회원 | 시장외 | 비중앙 | 전북 군산시 옥도면 어청도리
내연력 | 어청도 | 300 | 2 | 600 | 2007.7 | 내연 | 경유 | - | STX(NIIGATA) | 보국전기 | 한국전력 | "" | 사업용 | 비회원 | 시장외 | 비중앙 | 전북 군산시 옥도면 어청도리
내연력 | 어청도 | 500 | 1 | 500 | 2012.8 | 내연 | 경유 | - | STX | 보국전기 | 한국전력 | "" | 사업용 | 비회원 | 시장외 | 비중앙 | 전북 군산시 옥도면 어청도리
내연력 | 여서도 | 80 | 3 | 240 | 1996.7 | 내연 | 경유 | - | 쌍용중공업 | 현대중전기 | 한국전력 | "" | 사업용 | 비회원 | 시장외 | 비중앙 | 전남 완도군 청산면 여서리
내연력 | 여자도 | 150 | 3 | 450 | 1994.4 | 내연 | 경유 | - | 쌍용 NIIGATA | 현대중전기 | 한국전력 | "" | 사업용 | 비회원 | 시장외 | 비중앙 | 전남 여수시 화정면
내연력 | 연도 | 200 | 2 | 400 | 2012.6 | 내연 | 경유 | - | RISTERPETTER | 보국전기 | 한국전력 | "" | 사업용 | 비회원 | 시장외 | 비중앙 | 전북 군산시 옥도면 연도리
내연력 | 연도 | 200 | 1 | 200 | 2012.6 | 내연 | 경유 | - | CUMMINS | 보국전기 | 한국전력 | "" | 사업용 | 비회원 | 시장외 | 비중앙 | 전북 군산시 옥도면 연도리
내연력 | 연평도 | 1000 | 2 | 2000 | 2005.7 | 내연 | 경유 | - | STX(Man B&W) | 보국전기 | 한국전력 | "" | 사업용 | 비회원 | 시장외 | 비중앙 | 인천 옹진군 연평면 연평리
내연력 | 연평도 | 1900 | 3 | 5700 | 2011.7 | 내연 | 경유 | - | 현대중공업 | 보국전기 | 한국전력 | "" | 사업용 | 비회원 | 시장외 | 비중앙 | 인천 옹진군 연평면 연평리
내연력 | 영산도 | 80 | 3 | 240 | 2015.11 | 내연 | 경유 | - | CUMMINS | 현대중공업 | 한국전력 | "" | 사업용 | 비회원 | 시장외 | 비중앙 | 전남 신안군 흑산면
내연력 | 왕등도 | 80 | 3 | 240 | 2006.4 | 내연 | 경유 | - | CUMMINS | 보국전기 | 한국전력 | "" | 사업용 | 비회원 | 시장외 | 비중앙 | 전남 부안군 위도면
내연력 | 외도 | 80 | 2 | 160 | 2015.11 | 내연 | 경유 | - | CUMMINS | 보국전기 | 한국전력 | "" | 사업용 | 비회원 | 시장외 | 비중앙 | 충남 태안군 안면읍
내연력 | 외도 | 60 | 1 | 60 | 2015.11 | 내연 | 경유 | - | CUMMINS | 보국전기 | 한국전력 | "" | 사업용 | 비회원 | 시장외 | 비중앙 | 충남 태안군 안면읍
내연력 | 외연도 | 150 | 3 | 450 | 1994.8 | 내연 | 경유 | - | 쌍용중공업 | 현대중전기 | 한국전력 | "" | 사업용 | 비회원 | 시장외 | 비중앙 | 충남 보령시 오천면 외연도리
내연력 | 외연도 | 300 | 1 | 300 | 2004.7 | 내연 | 경유 | "" | STX | 보국전기 | 한국전력 | "" | 사업용 | 비회원 | 시장외 | 비중앙 | 충남 보령시 오천면 외연도리
내연력 | 울도 | 80 | 3 | 240 | 2003.3 | 내연 | 경유 | - | 현대중공업 | 보국전기 | 한국전력 | "" | 사업용 | 비회원 | 시장외 | 비중앙 | 인천 옹진군 덕적면
내연력 | 울릉도 | 1000 | 2 | 2000 | 1986.6 | 내연 | 경유 | - | Niigata | 효성중공업 | 한국전력 | "" | 사업용 | 비회원 | 시장외 | 비중앙 | 경북 울릉군 울릉읍 서면
내연력 | 울릉도 | 1500 | 2 | 3000 | 1996.8 | 내연 | 경유 | - | 쌍용중공업(Man B&W) | 효성중공업 | 한국전력 | "" | 사업용 | 비회원 | 시장외 | 비중앙 | 경북 울릉군 울릉읍 서면
내연력 | 울릉도 | 1500 | 1 | 1500 | 2002.9 | 내연 | 경유 | - | STX(Man B&W) | 현대중공업 | 한국전력 | "" | 사업용 | 비회원 | 시장외 | 비중앙 | 경북 울릉군 울릉읍 서면
내연력 | 울릉도 | 3000 | 2 | 6000 | 2007.12 | 내연 | 경유 | - | STX(Man B&W) | 현대중공업 | 한국전력 | "" | 사업용 | 비회원 | 시장외 | 비중앙 | 경북 울릉군 울릉읍 서면
내연력 | 울릉도 | 3000 | 2 | 6000 | 2011.12 | 내연 | 경유 | - | 현대중공업 | 현대중공업 | 한국전력 | "" | 사업용 | 비회원 | 시장외 | 비중앙 | 경북 울릉군 울릉읍 서면
내연력 | 위도 | 450 | 3 | 1350 | 1993.2 | 내연 | 경유 | - | Sulzzer | 현대중전기 | 한국전력 | "" | 사업용 | 비회원 | 시장외 | 비중앙 | 전북 부안군 위도면 진리
내연력 | 위도 | 500 | 1 | 500 | 2002.8 | 내연 | 경유 | - | STX(Man B&W) | 현대중공업 | 한국전력 | "" | 사업용 | 비회원 | 시장외 | 비중앙 | 전북 부안군 위도면 진리
내연력 | 위도 | 1000 | 1 | 1000 | 2003.6 | 내연 | 경유 | - | STX(Man B&W) | 효성 | 한국전력 | "" | 사업용 | 비회원 | 시장외 | 비중앙 | 전북 부안군 위도면 진리
내연력 | 자월도 | 150 | 1 | 150 | 1993.1 | 내연 | 경유 | - | 쌍용중공업 | 현대중전기 | 한국전력 | "" | 사업용 | 비회원 | 시장외 | 비중앙 | 인천 옹진군 자월면 자월리
내연력 | 자월도 | 500 | 3 | 1500 | 2004.9 | 내연 | 경유 | - | STX | 보국전기 | 한국전력 | "" | 사업용 | 비회원 | 시장외 | 비중앙 | 인천 옹진군 자월면 자월리
내연력 | 장고도 | 150 | 3 | 450 | 1996.1 | 내연 | 경유 | - | 쌍용(CUMMINS) | 현대중전기 | 한국전력 | "" | 사업용 | 비회원 | 시장외 | 비중앙 | 충남 보령시 오천면
내연력 | 제주내연 #1 | 40000 | 1 | 40000 | 2005.6 | 내연 | 중유 | - | 두산엔진 | Alstom | 중부발전㈜ | "" | 사업용 | 정회원 | 시장 | 중앙 | 제주 제주시 삼양동
내연력 | 제주내연 #2 | 40000 | 1 | 40000 | 2009.6 | 내연 | 중유 | - | 두산엔진 | Alstom | 중부발전㈜ | "" | 사업용 | 정회원 | 시장 | 중앙 | 제주 제주시 삼양동
내연력 | 조도 | 500 | 2 | 1000 | 1996.1 | 내연 | 경유 | - | 쌍용중공업(Man B&W) | 효성중공업 | 한국전력 | "" | 사업용 | 비회원 | 시장외 | 비중앙 | 전남 진도군 조도면
내연력 | 조도 | 800 | 2 | 1600 | 2008.5 | 내연 | 경유 | - | 현대중공업(HIMSEN) | 효성중공업 | 한국전력 | "" | 사업용 | 비회원 | 시장외 | 비중앙 | 전남 진도군 조도면
내연력 | 조도 | 800 | 1 | 800 | 2016.2 | 내연 | 경유 | - | STX | 보국전기 | 한국전력 | "" | 사업용 | 비회원 | 시장외 | 비중앙 | 전남 진도군 조도면
내연력 | 초도 | 250 | 3 | 750 | 1992.5 | 내연 | 경유 | - | 쌍용 (Niigata) | 현대 | 한국전력 | "" | 사업용 | 비회원 | 시장외 | 비중앙 | 전남 여수시 삼산면
내연력 | 추도 | 100 | 2 | 200 | 1994.2 | 내연 | 경유 | - | 광양 YANMAR | 보국전기 | 한국전력 | "" | 사업용 | 비회원 | 시장외 | 비중앙 | 경남 통영시 산양읍
내연력 | 추도 | 80 | 1 | 80 | 1994.2 | 내연 | 경유 | "" | 광양 YANMAR | 보국전기 | 한국전력 | "" | 사업용 | 비회원 | 시장외 | 비중앙 | 경남 통영시 산양읍
내연력 | 추자도 | 500 | 1 | 500 | 1995.12 | 내연 | 경유 | - | 현대중공업(Man B&W) | 현대중전기 | 한국전력 | "" | 사업용 | 비회원 | 시장외 | 비중앙 | 제주 제주시 추자면
내연력 | 추자도 | 500 | 1 | 500 | 1999.5 | 내연 | 경유 | - | 현대중공업(Man B&W) | 현대중전기 | 한국전력 | "" | 사업용 | 비회원 | 시장외 | 비중앙 | 제주 제주시 추자면
내연력 | 추자도 | 500 | 1 | 500 | 1999.7 | 내연 | 경유 | - | 쌍용중공업(Man B&W) | 효성중공업 | 한국전력 | "" | 사업용 | 비회원 | 시장외 | 비중앙 | 제주 제주시 추자면
내연력 | 추자도 | 1000 | 2 | 2000 | 2007.2 | 내연 | 경유 | - | 현대중공업(HIMSEN) | 효성중공업 | 한국전력 | "" | 사업용 | 비회원 | 시장외 | 비중앙 | 제주 제주시 추자면
내연력 | 추자도 | 1000 | 2 | 2000 | 2012.5 | 내연 | 경유 | - | 현대중공업(HIMSEN) | 보국전기 | 한국전력 | "" | 사업용 | 비회원 | 시장외 | 비중앙 | 제주 제주시 추자면
내연력 | 평도 | 80 | 3 | 240 | 2005.1 | 내연 | 경유 | - | 쌍용 (Niigata) | 현대 | 한국전력 | "" | 사업용 | 비회원 | 시장외 | 비중앙 | 전남 여수시 삼산면
내연력 | 풍도 | 150 | 3 | 450 | 1996.8 | 내연 | 경유 | - | 쌍용 CUMMINS | 현대전기 | 한국전력 | "" | 사업용 | 비회원 | 시장외 | 비중앙 | 경기 안산시 단원구 풍도동
내연력 | 호도 | 200 | 3 | 600 | 1997.7 | 내연 | 경유 | - | 쌍용(CUMMINS) | 보국전기 | 한국전력 | "" | 사업용 | 비회원 | 시장외 | 비중앙 | 충남 보령시 오천면
내연력 | 홍도 | 250 | 1 | 250 | 1993.3 | 내연 | 경유 | - | 쌍용중공업 | 현대중전기 | 한국전력 | "" | 사업용 | 비회원 | 시장외 | 비중앙 | 전남 신안군 흑산면 홍도리
내연력 | 홍도 | 500 | 1 | 500 | 2004.11 | 내연 | 경유 | - | STX | 보국전기 | 한국전력 | "" | 사업용 | 비회원 | 시장외 | 비중앙 | 전남 신안군 흑산면 홍도리
내연력 | 홍도 | 800 | 2 | 1600 | 2010.5 | 내연 | 경유 | - | STX | 보국전기 | 한국전력 | "" | 사업용 | 비회원 | 시장외 | 비중앙 | 전남 신안군 흑산면 홍도리
내연력 | 화도 | 80 | 1 | 80 | 2002 | 내연 | 경유 | - | 두산중공업 | 보국전기 | 한국전력 | "" | 사업용 | 비회원 | 시장외 | 비중앙 | 전남 고흥군 도양읍
내연력 | 화도 | 80 | 1 | 80 | 2007 | 내연 | 경유 | - | 두산중공업 | 보국전기 | 한국전력 | "" | 사업용 | 비회원 | 시장외 | 비중앙 | 전남 고흥군 도양읍
내연력 | 화도 | 80 | 1 | 80 | 2010 | 내연 | 경유 | - | 두산중공업 | 보국전기 | 한국전력 | "" | 사업용 | 비회원 | 시장외 | 비중앙 | 전남 고흥군 도양읍
내연력 | 흑산도 | 500 | 1 | 500 | 1994.8 | 내연 | 경유 | - | 현대중공업(Man B&W) | 현대중전기 | 한국전력 | "" | 사업용 | 비회원 | 시장외 | 비중앙 | 전남 신안군 흑산면
내연력 | 흑산도 | 750 | 2 | 1500 | 1996.8 | 내연 | 경유 | - | 현대중공업(Man B&W) | 현대중전기 | 한국전력 | "" | 사업용 | 비회원 | 시장외 | 비중앙 | 전남 신안군 흑산면
내연력 | 흑산도 | 1000 | 2 | 2000 | 2008.3 | 내연 | 경유 | - | 현대중공업(Man B&W)(HIMSEN) | 효성중공업 보국전기 | 한국전력 | "" | 사업용 | 비회원 | 시장외 | 비중앙 | 전남 신안군 흑산면
복합화력 | 광양#1 ST | 153100 | 2 | 306200 | 2006.2 | 복합 | LNG | - | Hitachi | GE | SK E&S㈜ | 18kV | 사업용 | 정회원 | 시장 | 중앙 | 전남 광양시 금호동
복합화력 | 광양#1 ST | 188400 | 1 | 188400 | 2006.2 | 복합 | LNG | GE | Hitachi | GE | SK E&S㈜ | 20kV | 사업용 | 정회원 | 시장 | 중앙 | 전남 광양시 금호동
복합화력 | 광양#2 GT | 153100 | 2 | 306200 | 2006.5 | 복합 | LNG | - | Hitachi | GE | SK E&S㈜ | 18kV | 사업용 | 정회원 | 시장 | 중앙 | 전남 광양시 금호동
복합화력 | 광양#2 ST | 188400 | 1 | 188400 | 2006.5 | 복합 | LNG | GE | Hitachi | GE | SK E&S㈜ | 20kV | 사업용 | 정회원 | 시장 | 중앙 | 전남 광양시 금호동
복합화력 | 군산 GT | 233300 | 2 | 466600 | 2010.5 | 복합 | LNG | - | MHI | MHI | 서부발전㈜ | 21kV | 사업용 | 정회원 | 시장 | 중앙 | 전북 군산시 경암동
복합화력 | 군산 ST | 251800 | 1 | 251800 | 2010.5 | 복합 | LNG | S&TC | MHI | MHI | 서부발전㈜ | 21kV | 사업용 | 정회원 | 시장 | 중앙 | 전북 군산시 경암동
복합화력 | 남제주복합 GT | 48514 | 2 | 97028 | 2020.11 | 복합 | 경유 | - | GE | GE | 남부발전㈜ | 13.8kV | 사업용 | 정회원 | 시장 | 중앙 | 제주 서귀포시 안덕면
복합화력 | 남제주복합 ST | 49217 | 1 | 49217 | 2020.11 | 복합 | 경유 | S&TC | 두산 SKODA | Brush Electrical Machines | 남부발전㈜ | 13.8kV | 사업용 | 정회원 | 시장 | 중앙 | 제주 서귀포시 안덕면
복합화력 | 당진#1 GT | 160960 | 2 | 321920 | 2000.7 | 복합 | LNG | - | Siemens | Siemens | GS EPS㈜ | 16kV | 사업용 | 준회원 | 시장 | 중앙 | 충남 당진시 송악읍
복합화력 | 당진#1 ST | 178830 | 1 | 178830 | 2001.4 | 복합 | LNG | Siemens | Siemens | Siemens | GS EPS㈜ | 16kV | 사업용 | 준회원 | 시장 | 중앙 | 충남 당진시 송악읍
복합화력 | 당진#2 GT | 174500 | 2 | 349000 | 2008.3 | 복합 | LNG | - | Siemens | Siemens | GS EPS㈜ | 15kV | 사업용 | 정회원 | 시장 | 중앙 | 충남 당진시 송악읍
복합화력 | 당진#2 ST | 184000 | 1 | 184000 | 2008.3 | 복합 | LNG | Siemens | Siemens | Siemens | GS EPS㈜ | 15kV | 사업용 | 정회원 | 시장 | 중앙 | 충남 당진시 송악읍
복합화력 | 당진#3 GT | 250000 | 1 | 250000 | 2013.8 | 복합 | LNG | - | Siemens | Siemens | GS EPS㈜ | 23kV | 사업용 | 정회원 | 시장 | 중앙 | 충남 당진시 송악읍
복합화력 | 당진#3 ST | 132000 | 1 | 132000 | 2013.8 | 복합 | LNG | Siemens | Siemens | Siemens | GS EPS㈜ | 23kV | 사업용 | 정회원 | 시장 | 중앙 | 충남 당진시 송악읍
복합화력 | 당진#4 GT | 269800 | 2 | 539600 | 2017.4 | 복합 | LNG | GS엔텍 | Siemens | Siemens | GS EPS㈜ | 19kV | 사업용 | 정회원 | 시장 | 중앙 | 충남 당진시 송악읍
복합화력 | 당진#4 ST | 306400 | 1 | 306400 | 2017.4 | 복합 | LNG | GS엔텍 | Siemens | Siemens | GS EPS㈜ | 19kV | 사업용 | 정회원 | 시장 | 중앙 | 충남 당진시 송악읍
복합화력 | 대산 GT | 93700 | 4 | 374800 | 1997.12 | 복합 | LSWR | - | WH(GT) | WH/ | 씨지앤대산 전력㈜ | 13kV | 사업용 | 정회원 | 시장 | 중앙 | 충남 서산시 대산읍
복합화력 | 대산 ST | 91000 | 1 | 91000 | 1998.3 | 복합 | LSWR | 현대중공업 | 현대중공업(ST) | 현대중공업 | 씨지앤대산 전력㈜ | 13kV | 사업용 | 정회원 | 시장 | 중앙 | 충남 서산시 대산읍
복합화력 | 동두천#1 GT | 286300 | 2 | 572600 | 2015.3 | 복합 | LNG | - | MHI | MHI | 동두천드림파워㈜ | 20kV | 사업용 | 정회원 | 시장 | 중앙 | 경기 동두천시 지형동
복합화력 | 동두천#1 ST | 285800 | 1 | 285800 | 2015.3 | 복합 | LNG | DHI | MHI | MHI | 동두천드림파워㈜ | 20kV | 사업용 | 정회원 | 시장 | 중앙 | 경기 동두천시 지형동
복합화력 | 동두천#2 GT | 286300 | 2 | 572600 | 2015.1 | 복합 | LNG | - | MHI | MHI | 동두천드림파워㈜ | 20kV | 사업용 | 정회원 | 시장 | 중앙 | 경기 동두천시 지형동
복합화력 | 동두천#2 ST | 285800 | 1 | 285800 | 2015.1 | 복합 | LNG | DHI | MHI | MHI | 동두천드림파워㈜ | 20kV | 사업용 | 정회원 | 시장 | 중앙 | 경기 동두천시 지형동
복합화력 | 보령#1~3 GT | 150000 | 6 | 900000 | 1997.7 | 복합 | LNG | - | Alstom | Alstom | 중부발전㈜ | 18kV | 사업용 | 정회원 | 시장 | 중앙 | 충남 보령시 오천면
복합화력 | 보령#1~3 ST | 150000 | 3 | 450000 | 2002.5 | 복합 | LNG | 한중 | Alstom | Alstom | 중부발전㈜ | 18kV | 사업용 | 정회원 | 시장 | 중앙 | 충남 보령시 오천면
복합화력 | 부산#1 GT | 150000 | 2 | 300000 | 2003.5 | 복합 | LNG | - | 두산중공업 | GE | 남부발전㈜ | 18kV | 사업용 | 정회원 | 시장 | 중앙 | 부산 사하구 감천동
복합화력 | 부산#1 ST | 150000 | 1 | 150000 | 2003.5 | 복합 | LNG | 두산중공업 | 두산중공업 | GE | 남부발전㈜ | 18kV | 사업용 | 정회원 | 시장 | 중앙 | 부산 사하구 감천동
복합화력 | 부산#2 GT | 150000 | 2 | 300000 | 2003.6 | 복합 | LNG | - | 두산중공업 | GE | 남부발전㈜ | 18kV | 사업용 | 정회원 | 시장 | 중앙 | 부산 사하구 감천동
복합화력 | 부산#2 ST | 150000 | 1 | 150000 | 2003.6 | 복합 | LNG | 두산중공업 | 두산중공업 | GE | 남부발전㈜ | 18kV | 사업용 | 정회원 | 시장 | 중앙 | 부산 사하구 감천동
복합화력 | 부산#3 GT | 150000 | 2 | 300000 | 2004.2 | 복합 | LNG | - | 두산중공업 | GE | 남부발전㈜ | 18kV | 사업용 | 정회원 | 시장 | 중앙 | 부산 사하구 감천동
복합화력 | 부산#3 ST | 150000 | 1 | 150000 | 2004.2 | 복합 | LNG | 두산중공업 | 두산중공업 | GE | 남부발전㈜ | 18kV | 사업용 | 정회원 | 시장 | 중앙 | 부산 사하구 감천동
복합화력 | 부산#4 GT | 150000 | 2 | 300000 | 2004.3 | 복합 | LNG | - | 두산중공업 | GE | 남부발전㈜ | 18kV | 사업용 | 정회원 | 시장 | 중앙 | 부산 사하구 감천동
복합화력 | 부산#4 ST | 150000 | 1 | 150000 | 2004.3 | 복합 | LNG | 두산중공업 | 두산중공업 | GE | 남부발전㈜ | 18kV | 사업용 | 정회원 | 시장 | 중앙 | 부산 사하구 감천동
복합화력 | 부산정관에너지 GT | 26650 | 1 | 26650 | 2017.7 | 복합 | LNG | - | - | - | 부산정관 에너지 | 22kV | 사업용 | 정회원 | 시장 | 중앙 | 부산 기장군 정관읍
복합화력 | 부산정관에너지 ST | 19186 | 1 | 19186 | 2017.7 | 복합 | LNG | "" | - | - | 부산정관 에너지 | 22kV | 사업용 | 정회원 | 시장 | 중앙 | 부산 기장군 정관읍
복합화력 | 분당#1 GT | 77758 | 2 | 155516 | 1992.4 | 복합 | LNG | - | ABB | ABB | 남동발전㈜ | 13.8kV | 사업용 | 정회원 | 시장 | 중앙 | 경기 성남시 분당동
복합화력 | 분당#1 GT | 77758 | 3 | 233274 | 1992.6 | 복합 | LNG | - | ABB | ABB | 남동발전㈜ | 13.8kV | 사업용 | 정회원 | 시장 | 중앙 | 경기 성남시 분당동
복합화력 | 분당#1 ST | 185000 | 1 | 185000 | 1993.9 | 복합 | LNG | ABB-CE | ABB | ABB | 남동발전㈜ | 17kV | 사업용 | 정회원 | 시장 | 중앙 | 경기 성남시 분당동
복합화력 | 분당#2 GT | 77758 | 3 | 233274 | 1995.6 | 복합 | LNG | - | ABB | ABB | 남동발전㈜ | 13.8kV | 사업용 | 정회원 | 시장 | 중앙 | 경기 성남시 분당동
복합화력 | 분당#2 ST | 115000 | 1 | 115000 | 1997.3 | 복합 | LNG | ABB-한중 | ABB | ABB | 남동발전㈜ | 13.8kV | 사업용 | 정회원 | 시장 | 중앙 | 경기 성남시 분당동
복합화력 | 서울복합#1 GT | 241298 | 1 | 241298 | 2019.11 | 복합 | LNG | - | 두산중공업 | 두산중공업 | 중부발전㈜ | 18kV | 사업용 | 정회원 | 시장 | 중앙 | 서울 마포구 토정로
복합화력 | 서울복합#1 ST | 127875 | 1 | 127875 | 2019.11 | 복합 | LNG | 두산중공업 | 두산중공업 | 두산중공업 | 중부발전㈜ | 16.5kV | 사업용 | 정회원 | 시장 | 중앙 | 서울 마포구 토정로
복합화력 | 서울복합#2 GT | 241298 | 1 | 241298 | 2019.6 | 복합 | LNG | - | 두산중공업 | 두산중공업 | 중부발전㈜ | 18kV | 사업용 | 정회원 | 시장 | 중앙 | 서울 마포구 토정로
복합화력 | 서울복합#2 ST | 127875 | 1 | 127875 | 2019.6 | 복합 | LNG | 두산중공업 | 두산중공업 | 두산중공업 | 중부발전㈜ | 16.5kV | 사업용 | 정회원 | 시장 | 중앙 | 서울 마포구 토정로
복합화력 | 서인천#1~4 GT | 150000 | 1 | 150000 | 1992.2 | 복합 | LNG | - | GE | GE | 서부발전㈜ | 13.8kV | 사업용 | 정회원 | 시장 | 중앙 | 인천 서구 경서동
복합화력 | 서인천#1~4 GT | 150000 | 1 | 150000 | 1992.3 | 복합 | LNG | - | GE | GE | 서부발전㈜ | 13.8kV | 사업용 | 정회원 | 시장 | 중앙 | 인천 서구 경서동
복합화력 | 서인천#1~4 GT | 150000 | 2 | 300000 | 1992.4 | 복합 | LNG | - | GE | GE | 서부발전㈜ | 13.8kV | 사업용 | 정회원 | 시장 | 중앙 | 인천 서구 경서동
복합화력 | 서인천#1~4 ST | 75000 | 2 | 150000 | 1992.7 | 복합 | LNG | 한중 | GE | GE | 서부발전㈜ | 13.8kV | 사업용 | 정회원 | 시장 | 중앙 | 인천 서구 경서동
복합화력 | 서인천#1~4 ST | 75000 | 2 | 150000 | 1992.9 | 복합 | LNG | 한중 | GE | GE | 서부발전㈜ | 13.8kV | 사업용 | 정회원 | 시장 | 중앙 | 인천 서구 경서동
복합화력 | 서인천#5~8 GT | 150000 | 2 | 300000 | 1992.5 | 복합 | LNG | - | GE | GE | 서부발전㈜ | 13.8kV | 사업용 | 정회원 | 시장 | 중앙 | 인천 서구 경서동
복합화력 | 서인천#5~8 GT | 150000 | 2 | 300000 | 1992.6 | 복합 | LNG | - | GE | GE | 서부발전㈜ | 13.8kV | 사업용 | 정회원 | 시장 | 중앙 | 인천 서구 경서동
복합화력 | 서인천#5~8 ST | 75000 | 2 | 150000 | 1992.1 | 복합 | LNG | 한중 | GE | GE | 서부발전㈜ | 13.8kV | 사업용 | 정회원 | 시장 | 중앙 | 인천 서구 경서동
복합화력 | 서인천#5~8 ST | 75000 | 2 | 150000 | 1992.11 | 복합 | LNG | 한중 | GE | GE | 서부발전㈜ | 13.8kV | 사업용 | 정회원 | 시장 | 중앙 | 인천 서구 경서동
복합화력 | 신인천#1,2 GT | 150000 | 4 | 600000 | 1996.6 | 복합 | LNG | - | GE | GE | 남부발전㈜ | 18kV | 사업용 | 정회원 | 시장 | 중앙 | 인천 서구 경서동
복합화력 | 신인천#1,2 ST | 150000 | 2 | 300000 | 1997.7 | 복합 | LNG | 한중 | GE | GE | 남부발전㈜ | 18kV | 사업용 | 정회원 | 시장 | 중앙 | 인천 서구 경서동
복합화력 | 신인천#3,4 GT | 150000 | 4 | 600000 | 1996.6 | 복합 | LNG | - | GE | GE | 남부발전㈜ | 18kV | 사업용 | 정회원 | 시장 | 중앙 | 인천 서구 경서동
복합화력 | 신인천#3,4 ST | 150000 | 2 | 300000 | 1997.7 | 복합 | LNG | 한중 | GE | GE | 남부발전㈜ | 18kV | 사업용 | 정회원 | 시장 | 중앙 | 인천 서구 경서동
복합화력 | 신평택 GT | 290200 | 2 | 580400 | 2019.1 | 복합 | LNG | - | MHPS | MELCO | 신평택 발전(주) | 20kV | 사업용 | 정회원 | 시장 | 중앙 | 경기 평택시 포승읍
복합화력 | 신평택 ST | 282900 | 1 | 282900 | 2019.1 | 복합 | LNG | GE | MHPS | MELCO | 신평택 발전(주) | 20kV | 사업용 | 정회원 | 시장 | 중앙 | 경기 평택시 포승읍
복합화력 | 안동 GT | 234500 | 1 | 234500 | 2014.3 | 복합 | LNG | - | Siemens | Siemens | 남부발전㈜ | 23kV | 사업용 | 정회원 | 시장 | 중앙 | 경북 안동시 풍산읍
복합화력 | 안동 ST | 127100 | 1 | 127100 | 2014.3 | 복합 | LNG | Siemens | Siemens | Siemens | 남부발전㈜ | 23kV | 사업용 | 정회원 | 시장 | 중앙 | 경북 안동시 풍산읍
복합화력 | 안산 GT | 242900 | 2 | 485800 | 2014.11 | 복합 | LNG | - | Siemens | Siemens | ㈜에스파워 | 19kV | 사업용 | 정회원 | 시장 | 중앙 | 경기 안산시 단원구
복합화력 | 안산 ST | 265400 | 1 | 265400 | 2014.11 | 복합 | LNG | Siemens | Siemens | Siemens | ㈜에스파워 | 19kV | 사업용 | 정회원 | 시장 | 중앙 | 경기 안산시 단원구
복합화력 | 여주복합 GT | 336022 | 2 | 672004 | 2023.07 | 복합 | LNG | Siemens | Siemens | Siemens | 여주에너지서비스(주) | 19.5kV | 사업용 | 정회원 | 시장 | 중앙 | 경기 여주시 북내면
복합화력 | 여주복합 ST | 353356 | 1 | 353356 | 2023.07 | 복합 | LNG | Siemens | Siemens | Siemens | 여주에너지서비스(주) | 19.5kV | 사업용 | 정회원 | 시장 | 중앙 | 경기 여주시 북내면
복합화력 | 영남파워GT | 292000 | 1 | 292000 | 2017.1 | 복합 | LNG | - | MHPS | MELCO | 코스포 영남파워㈜ | - | 사업용 | 정회원 | 시장 | 중앙 | 울산 남구 장생포로
복합화력 | 영남파워ST | 150800 | 1 | 150800 | 2017.1 | 복합 | LNG | S&TC | MHPS | MELCO | 코스포 영남파워㈜ | - | 사업용 | 정회원 | 시장 | 중앙 | 울산 남구 장생포로
복합화력 | 영월 GT | 183000 | 3 | 549000 | 2010.1 | 복합 | LNG | - | 두산중공업 | 두산중공업 | 남부발전㈜ | 18kV | 사업용 | 정회원 | 시장 | 중앙 | 강원 영월군 영월읍
복합화력 | 영월 ST | 299000 | 1 | 299000 | 2010.1 | 복합 | LNG | 두산중공업 | 두산중공업 | 두산중공업 | 남부발전㈜ | 18kV | 사업용 | 정회원 | 시장 | 중앙 | 강원 영월군 영월읍
복합화력 | 오성 GT | 165680 | 3 | 497040 | 2013.3 | 복합 | LNG | - | GE | GE | 평택에너지서비스㈜ | 18kV | 사업용 | 정회원 | 시장 | 중앙 | 경기 평택시 오성면
복합화력 | 오성 ST | 272790 | 1 | 272790 | 2013.3 | 복합 | LNG | 두산중공업 | GE | GE | 평택에너지서비스㈜ | 18kV | 사업용 | 정회원 | 시장 | 중앙 | 경기 평택시 오성면
복합화력 | 울산#1 GT | 100000 | 2 | 200000 | 1995.6 | 복합 | LNG | - | WH | WH | 동서발전㈜ | 21kV | 사업용 | 정회원 | 시장 | 중앙 | 울산 남구 남화동
복합화력 | 울산#1 ST | 100000 | 1 | 100000 | 1979.1 | 복합 | LNG | 삼성중공업 | Toshiba | Toshiba | 동서발전㈜ | 21kV | 사업용 | 정회원 | 시장 | 중앙 | 울산 남구 남화동
복합화력 | 울산#2 GT | 150000 | 2 | 300000 | 1996.7 | 복합 | LNG | - | WH | WH | 동서발전㈜ | 21kV | 사업용 | 정회원 | 시장 | 중앙 | 울산 남구 남화동
복합화력 | 울산#2 ST | 150000 | 1 | 150000 | 1997.6 | 복합 | LNG | MHI | MHI | WH | 동서발전㈜ | 21kV | 사업용 | 정회원 | 시장 | 중앙 | 울산 남구 남화동
복합화력 | 울산#3 GT | 150000 | 2 | 300000 | 1996.7 | 복합 | LNG | - | WH | WH | 동서발전㈜ | 21kV | 사업용 | 정회원 | 시장 | 중앙 | 울산 남구 남화동
복합화력 | 울산#3 ST | 150000 | 1 | 150000 | 1997.8 | 복합 | LNG | MHI | MHI | WH | 동서발전㈜ | 21kV | 사업용 | 정회원 | 시장 | 중앙 | 울산 남구 남화동
복합화력 | 울산#4 GT | 286600 | 2 | 573200 | 2013.7 | 복합 | LNG | - | MHI | MHI | 동서발전㈜ | 20kV | 사업용 | 정회원 | 시장 | 중앙 | 울산 남구 남화동
복합화력 | 울산#4 ST | 298700 | 1 | 298700 | 2014.7 | 복합 | LNG | 세대이노텍 | MHI | MHI | 동서발전㈜ | 21kV | 사업용 | 정회원 | 시장 | 중앙 | 울산 남구 남화동
복합화력 | 율촌#1 GT | 163800 | 2 | 327600 | 2004.7 | 복합 | LNG | - | Siemens | WH | 씨지앤율촌 전력㈜ | 16.5kV | 사업용 | 준회원 | 시장 | 중앙 | 전남 순천시 해룡면
복합화력 | 율촌#1 ST | 197900 | 1 | 197900 | 2005.7 | 복합 | LNG | Siemens | Siemens | Siemens | 씨지앤율촌 전력㈜ | 18kV | 사업용 | 준회원 | 시장 | 중앙 | 전남 순천시 해룡면
복합화력 | 율촌#2 GT | 285800 | 2 | 571600 | 2013.6 | 복합 | LNG | - | MHI | MHI | 씨지앤율촌 전력㈜ | 20kV | 사업용 | 정회원 | 시장 | 중앙 | 전남 순천시 해룡면
복합화력 | 율촌#2 ST | 292600 | 1 | 292600 | 2014.4 | 복합 | LNG | MHPS | MHPS | MHPS | 씨지앤율촌 전력㈜ | 20kV | 사업용 | 정회원 | 시장 | 중앙 | 전남 순천시 해룡면
복합화력 | 인0천#1 ST | 182081 | 1 | 182081 | 2005.6 | 복합 | LNG | 두산중공업 | Siemens | Siemens | 중부발전㈜ | 16kV | 사업용 | 정회원 | 시장 | 중앙 | 인천 서구 원창동
복합화력 | 인천#1 GT | 160729 | 2 | 321458 | 2005.6 | 복합 | LNG | - | Siemens | Siemens | 중부발전㈜ | 16kV | 사업용 | 정회원 | 시장 | 중앙 | 인천 서구 원창동
복합화력 | 인천#2 GT | 163979 | 2 | 327958 | 2009.6 | 복합 | LNG | - | Siemens | Siemens | 중부발전㈜ | 16kV | 사업용 | 정회원 | 시장 | 중앙 | 인천 서구 원창동
복합화력 | 인천#2 ST | 180950 | 1 | 180950 | 2009.6 | 복합 | LNG | 세대에너텍 | Siemens | Siemens | 중부발전㈜ | 16kV | 사업용 | 정회원 | 시장 | 중앙 | 인천 서구 원창동
복합화력 | 인천#3 GT | 150000 | 2 | 300000 | 2012.12 | 복합 | LNG | - | Alstom(ABB) | Alstom(ABB) | 중부발전㈜ | 18kV | 사업용 | 정회원 | 시장 | 중앙 | 인천 서구 원창동
복합화력 | 인천#3 ST | 150000 | 1 | 150000 | 2012.12 | 복합 | LNG | 두산중공업 | 두산중공업 | 두산중공업 | 중부발전㈜ | 18kV | 사업용 | 정회원 | 시장 | 중앙 | 인천 서구 원창동
복합화력 | 일산#1 GT | 100000 | 2 | 200000 | 1993.2 | 복합 | LNG | - | WH | BRUSH | 동서발전㈜ | 13.8kV | 사업용 | 정회원 | 시장 | 중앙 | 경기 고양시 백석동
복합화력 | 일산#1 GT | 100000 | 2 | 200000 | 1993.2 | 복합 | LNG | - | WH | BRUSH | 동서발전㈜ | 13.8kV | 사업용 | 정회원 | 시장 | 중앙 | 경기 고양시 백석동
복합화력 | 일산#1 ST | 200000 | 1 | 200000 | 1993.12 | 복합 | LNG | MHI | WH | MHI | 동서발전㈜ | 20kV | 사업용 | 정회원 | 시장 | 중앙 | 경기 고양시 백석동
복합화력 | 일산#2 GT | 100000 | 2 | 200000 | 1995.6 | 복합 | LNG | - | WH | MHI | 동서발전㈜ | 13.8kV | 사업용 | 정회원 | 시장 | 중앙 | 경기 고양시 백석동
복합화력 | 일산#2 ST | 100000 | 1 | 100000 | 1996.3 | 복합 | LNG | MHI | WH | MHI | 동서발전㈜ | 13.8kV | 사업용 | 정회원 | 시장 | 중앙 | 경기 고양시 백석동
복합화력 | 제주복합#1 GT | 71893 | 1 | 71893 | 2018.6 | 복합 | LNG | - | GE | GE | 중부발전㈜ | 13.8kV | 사업용 | 정회원 | 시장 | 중앙 | 제주 제주시 원당로
복합화력 | 제주복합#1 ST | 42474 | 1 | 42474 | 2018.6 | 복합 | LNG | GE | GE | GE | 중부발전㈜ | 13.8kV | 사업용 | 정회원 | 시장 | 중앙 | 제주 제주시 원당로
복합화력 | 제주복합#2 GT | 58947 | 1 | 58947 | 2018.8 | 복합 | LNG | - | GE | GE | 중부발전㈜ | 13.8kV | 사업용 | 정회원 | 시장 | 중앙 | 제주 제주시 원당로
복합화력 | 제주복합#2 ST | 34776 | 1 | 34776 | 2018.8 | 복합 | LNG | GE | GE | GE | 중부발전㈜ | 13.8kV | 사업용 | 정회원 | 시장 | 중앙 | 제주 제주시 원당로
복합화력 | 파주문산#1 GT | 275500 | 2 | 551000 | 2017.2 | 복합 | LNG | - | Siemens | Siemens | 파주에너지서비스㈜ | 19kV | 사업용 | 정회원 | 시장 | 중앙 | 경기 파주시 파주읍
복합화력 | 파주문산#1 ST | 296600 | 1 | 296600 | 2017.2 | 복합 | LNG | Siemens | Siemens | Siemens | 파주에너지서비스㈜ | 19kV | 사업용 | 정회원 | 시장 | 중앙 | 경기 파주시 파주읍
복합화력 | 파주문산#2 GT | 275500 | 2 | 551000 | 2017.3 | 복합 | LNG | - | Siemens | Siemens | 파주에너지서비스㈜ | 19kV | 사업용 | 정회원 | 시장 | 중앙 | 경기 파주시 파주읍
복합화력 | 파주문산#2 ST | 296600 | 1 | 296600 | 2017.3 | 복합 | LNG | Siemens | Siemens | Siemens | 파주에너지서비스㈜ | 19kV | 사업용 | 정회원 | 시장 | 중앙 | 경기 파주시 파주읍
복합화력 | 평택#2 GT | 286300 | 2 | 572600 | 2013.7 | 복합 | LNG | - | MHI | MHI | 서부발전㈜ | 20kV | 사업용 | 정회원 | 시장 | 중앙 | 경기 평택시 포승면
복합화력 | 평택#2 ST | 295900 | 1 | 295900 | 2014.9 | 복합 | LNG | 세대에너텍 | MHI | MELCO | 서부발전㈜ | 20kV | 사업용 | 정회원 | 시장 | 중앙 | 경기 평택시 포승면
복합화력 | 포스코#3 GT | 100000 | 3 | 300000 | 1996.7 | 복합 | LNG | - | WH | WH | 포스코 에너지㈜ | 13.8kV | 사업용 | 정회원 | 시장 | 중앙 | 인천 서구 원창동
복합화력 | 포스코#3 ST | 150000 | 1 | 150000 | 1999.11 | 복합 | LNG | 두산중공업 | Hitachi | Hitachi | 포스코 에너지㈜ | 17kV | 사업용 | 정회원 | 시장 | 중앙 | 인천 서구 원창동
복합화력 | 포스코#4 GT | 100000 | 3 | 300000 | 1997.7 | 복합 | LNG | - | WH | WH | 포스코 에너지㈜ | 13.8kV | 사업용 | 정회원 | 시장 | 중앙 | 인천 서구 원창동
복합화력 | 포스코#4 ST | 150000 | 1 | 150000 | 2001.09 | 복합 | LNG | 두산중공업 | Hitachi | Hitachi | 포스코 에너지㈜ | 17kV | 사업용 | 정회원 | 시장 | 중앙 | 인천 서구 원창동
복합화력 | 포스코#5 GT | 183200 | 2 | 366400 | 2011.2 | 복합 | LNG | - | Siemens | Siemens | 포스코 에너지㈜ | 16.5kV | 사업용 | 정회원 | 시장 | 중앙 | 인천 서구 원창동
복합화력 | 포스코#5 ST | 208200 | 1 | 208200 | 2011.2 | 복합 | LNG | BHI(범우중공업) | Siemens | Siemens | 포스코 에너지㈜ | 16.5kV | 사업용 | 정회원 | 시장 | 중앙 | 인천 서구 원창동
복합화력 | 포스코#6 GT | 183200 | 2 | 366400 | 2011.6 | 복합 | LNG | - | Siemens | Siemens | 포스코 에너지㈜ | 16.5kV | 사업용 | 정회원 | 시장 | 중앙 | 인천 서구 원창동
복합화력 | 포스코#6 ST | 208200 | 1 | 208200 | 2011.6 | 복합 | LNG | BHI(범우중공업) | Siemens | Siemens | 포스코 에너지㈜ | 16.5kV | 사업용 | 정회원 | 시장 | 중앙 | 인천 서구 원창동
복합화력 | 포스코#7 GT | 242700 | 1 | 242700 | 2014.7 | 복합 | LNG | - | Siemens | Siemens | 포스코 에너지㈜ | 23kV | 사업용 | 정회원 | 시장 | 중앙 | 인천 서구 원창동
복합화력 | 포스코#7 ST | 132900 | 1 | 132900 | 2014.7 | 복합 | LNG | BHI(범우중공업) | Siemens | Siemens | 포스코 에너지㈜ | 23kV | 사업용 | 정회원 | 시장 | 중앙 | 인천 서구 원창동
복합화력 | 포스코#8 GT | 242700 | 1 | 242700 | 2014.1 | 복합 | LNG | - | Siemens | Siemens | 포스코 에너지㈜ | 23kV | 사업용 | 정회원 | 시장 | 중앙 | 인천 서구 원창동
복합화력 | 포스코#8 ST | 132900 | 1 | 132900 | 2014.1 | 복합 | LNG | BHI(범우중공업) | Siemens | Siemens | 포스코 에너지㈜ | 23kV | 사업용 | 정회원 | 시장 | 중앙 | 인천 서구 원창동
복합화력 | 포스코#9 GT | 242700 | 1 | 242700 | 2015.1 | 복합 | LNG | - | Siemens | Siemens | 포스코 에너지㈜ | 23kV | 사업용 | 정회원 | 시장 | 중앙 | 인천 서구 원창동
복합화력 | 포스코#9 ST | 132900 | 1 | 132900 | 2015.1 | 복합 | LNG | BHI(범우중공업) | Siemens | Siemens | 포스코 에너지㈜ | 23kV | 사업용 | 정회원 | 시장 | 중앙 | 인천 서구 원창동
복합화력 | 포천#1 GT | 240500 | 2 | 481000 | 2014.6 | 복합 | LNG | - | MHI | Melco | 포천파워㈜ | 21kV | 사업용 | 정회원 | 시장 | 중앙 | 경기 포천시 창수면
복합화력 | 포천#1 ST | 244000 | 1 | 244000 | 2014.6 | 복합 | LNG | 두산중공업 | MHI | 두산중공업 | 포천파워㈜ | 21kV | 사업용 | 정회원 | 시장 | 중앙 | 경기 포천시 창수면
복합화력 | 포천#2 GT | 240500 | 2 | 481000 | 2014.8 | 복합 | LNG | - | MHI | Melco | 포천파워㈜ | 21kV | 사업용 | 정회원 | 시장 | 중앙 | 경기 포천시 창수면
복합화력 | 포천#2 ST | 244000 | 1 | 244000 | 2014.8 | 복합 | LNG | 두산중공업 | MHI | 두산중공업 | 포천파워㈜ | 21kV | 사업용 | 정회원 | 시장 | 중앙 | 경기 포천시 창수면
복합화력 | 포천천연 GT | 287700 | 2 | 575400 | 2017.3 | 복합 | LNG | - | MHPS | MELCO | 포천민자발전㈜ | 20kV | 사업용 | 정회원 | 시장 | 중앙 | 경기 포천시 신북면
복합화력 | 포천천연 ST | 298800 | 1 | 298800 | 2017.3 | 복합 | LNG | BHI | MHPS | MELCO | 포천민자발전㈜ | 20kV | 사업용 | 정회원 | 시장 | 중앙 | 경기 포천시 신북면
복합화력 | 한림 GT | 35000 | 1 | 35000 | 1995.6 | 복합 | LNG | - | 한중/GE | 한중/GE | 남부발전㈜ | 13.8kV | 사업용 | 정회원 | 시장 | 중앙 | 제주 제주시 한림읍
복합화력 | 한림 GT | 35000 | 1 | 35000 | 1996.6 | 복합 | LNG | - | 한중/GE | 한중/GE | 남부발전㈜ | 13.8kV | 사업용 | 정회원 | 시장 | 중앙 | 제주 제주시 한림읍
복합화력 | 한림 ST | 35000 | 1 | 35000 | 1997.7 | 복합 | LNG | 한중 | 한중/GE | 한중/GE | 남부발전㈜ | 13.8kV | 사업용 | 정회원 | 시장 | 중앙 | 제주 제주시 한림읍
수력 | KC하이드로 | 400 | 1 | 400 | 2013.5 | 소수력 | 소수력 | - | Ellaf | Ellaf | KC하이드로㈜ | "" | 사업용 | 정회원 | 시장 | 비중앙 | 제주 제주시 한경면
수력 | 가북 | 650 | 1 | 650 | 2014.4 | 소수력 | 소수력 | - | 대양수력 | 일진전기 | 농어촌공사 | "" | 사업용 | 정회원 | 시장 | 비중앙 | 경남 거창군 가북면
수력 | 강릉 | 41000 | 1 | 41000 | 1990.12 | 수력 | 수력 | - | Fuji | 한중 | 한수원 | - | 사업용 | 정회원 | 시장 | 중앙 | 강원 강릉시 성산면(남한강지류 송천 도암호)
수력 | 강릉 | 41000 | 1 | 41000 | 1991.1 | 수력 | 수력 | - | Fuji | 한중 | 한수원 | - | 사업용 | 정회원 | 시장 | 중앙 | 강원 강릉시 성산면(남한강지류 송천 도암호)
수력 | 강림* | 450 | 1 | 450 | 1978.5 | 소수력 | 소수력 | - | 효성중공업 | 효성중공업 | 한수원 | "" | 사업용 | 정회원 | 시장 | 비중앙 | 강원 평창군 도암면(남한강지류 주천강)
수력 | 강정고령보 | 3000 | 1 | 3000 | 2011.12 | 소수력 | 소수력 | - | Mavel | 효성중공업 | 수자원공사 | "" | 사업용 | 정회원 | 시장 | 비중앙 | 대구 달성군 다사읍
수력 | 강천보 | 4950 | 1 | 4950 | 2011.12 | 소수력 | 소수력 | - | Gugler | 효성중공업 | 수자원공사 | "" | 사업용 | 정회원 | 시장 | 비중앙 | 경기 여주군 여주읍
수력 | 개취보 | 420 | 1 | 420 | 2013.8 | 소수력 | 소수력 | - | 대양수력 | 대양수력 | 산청군 | "" | 사업용 | 정회원 | 시장 | 비중앙 | 경남 산청군 금서면
수력 | 경천#1 | 800 | 1 | 800 | 1995.6 | 소수력 | 소수력 | - | 대양전기 | 대양전기 | 농어촌공사 | "" | 사업용 | 정회원 | 시장 | 비중앙 | 경북 문경시 동로면
수력 | 경천#2 | 2100 | 1 | 2100 | 2010.1 | 소수력 | 소수력 | - | - | - | 경천 | "" | 사업용 | 정회원 | 시장 | 비중앙 | 경북 문경시 동로면
수력 | 경천지구 | 440 | 1 | 440 | 2008.12 | 소수력 | 소수력 | - | - | - | 농어촌공사 | "" | 사업용 | 정회원 | 시장 | 비중앙 | 전북 완주군 경천면
수력 | 고문 | 1500 | 1 | 1500 | 2007.8 | 소수력 | 소수력 | - | 대양전기 | 대양전기 | 신에너지㈜ | "" | 사업용 | 정회원 | 시장 | 비중앙 | 경기 연천군 연천읍
수력 | 고산 | 560 | 1 | 560 | 2009.12 | 소수력 | 소수력 | - | 대양전기 | 대양전기 | 수자원공사 | "" | 사업용 | 정회원 | 시장 | 비중앙 | 대구 수성구 노변동
수력 | 고성소수력 | 5000 | 1 | 5000 | 2021.5 | 소수력 | 소수력 | - | 대양소수력 | 효성 | 고성그린파워(주) | "" | 사업용 | 정회원 | 시장 | 비중앙 | 경남 고성군 하이면
수력 | 고수 | 99 | 1 | 99 | 2014.6 | 소수력 | 소수력 | - | 금성E&C | 한성중공업 | 농어촌공사 | "" | 사업용 | 정회원 | 시장 | 비중앙 | 전북 고창군 고창읍
수력 | 고수 | 99 | 1 | 99 | 2018.1 | 소수력 | 소수력 | - | 금성E&C | 금성E&C | 농어촌공사 | "" | 사업용 | 정회원 | 시장 | 비중앙 | 전북 고창군 고창읍
수력 | 공주보 | 3000 | 1 | 3000 | 2011.12 | 소수력 | 소수력 | - | Gugler | 현대중공업 | 수자원공사 | "" | 사업용 | 정회원 | 시장 | 비중앙 | 충남 공주시 우성면
수력 | 광주호 | 240 | 1 | 240 | 2013.1 | 소수력 | 소수력 | - | 대양수력 | 대양수력 | 농어촌공사 | "" | 사업용 | 정회원 | 시장 | 비중앙 | 전남 담양군 고서면
수력 | 광천 | 450 | 1 | 450 | 1992.1 | 소수력 | 소수력 | - | Dependable(캐) | Dependable(캐) | 수자원공사 | "" | 사업용 | 정회원 | 시장 | 비중앙 | 전남 순천시 주암면
수력 | 괴산 | 2600 | 1 | 2600 | 1957.2 | 소수력 | 소수력 | - | James Leffel | GE | 한수원 | "" | 사업용 | 정회원 | 시장 | 비중앙 | 충북 괴산군 칠성면(남한강수계 남한강 칠성호)
수력 | 구만 | 170 | 1 | 170 | 2014.5 | 소수력 | 소수력 | - | 대양수력 | 대양수력 | 농어촌공사 | "" | 사업용 | 정회원 | 시장 | 비중앙 | 전남 구례군 광의면
수력 | 구미보 | 3000 | 1 | 3000 | 2011.12 | 소수력 | 소수력 | - | Gugler | 효성중공업 | 수자원공사 | "" | 사업용 | 정회원 | 시장 | 비중앙 | 경북 구미시 해평면
수력 | 군위댐 | 500 | 1 | 500 | 2010.1 | 소수력 | 소수력 | - | 대양전기 | 대양전기 | 수자원공사 | "" | 사업용 | 정회원 | 시장 | 비중앙 | 경북 군위군 고로면
수력 | 궁평 | 180 | 1 | 180 | 2012.1 | 소수력 | 소수력 | - | - | - | - | "" | 사업용 | 비회원 | 시장외 | 비중앙 | 충남 아산시 송악면
수력 | 극동 | 1500 | 1 | 1500 | 2011.8 | 소수력 | 소수력 | - | Ossberger | Ossberger | 극동소수력 | "" | 사업용 | 정회원 | 시장 | 비중앙 | 전북 정읍시 산외면
수력 | 극동제2 | 750 | 1 | 750 | 2013.4 | 소수력 | 소수력 | - | 중경화소수력 | 중경샤이리멍 | (유)극동제2소수력발전소 | "" | 사업용 | 정회원 | 시장 | 비중앙 | 전북 정읍시 산외면
수력 | 금강 | 1350 | 1 | 1350 | 1988.3 | 소수력 | 소수력 | - | ACEC | 현대중공업 | ㈜크린에너지 | "" | 사업용 | 정회원 | 시장 | 비중앙 | 충북 옥천군 동이면
수력 | 금계 | 280 | 1 | 280 | 2014.4 | 소수력 | 소수력 | - | 대양수력 | 대양수력 | 농어촌공사 | "" | 사업용 | 비회원 | 시장외 | 비중앙 | 경북 영주시 풍기읍
수력 | 낙단보 | 3000 | 1 | 3000 | 2012.6 | 소수력 | 소수력 | - | Mavel | 효성중공업 | 수자원공사 | "" | 사업용 | 정회원 | 시장 | 비중앙 | 경북 의성군 단밀면
수력 | 낙덕 | 60 | 1 | 60 | 2014.4 | 소수력 | 소수력 | - | 대양전기 | 대양전기 | 농어촌공사 | "" | 사업용 | 비회원 | 시장외 | 비중앙 | 전북 순창군 복흥면
수력 | 남강 | 18000 | 1 | 18000 | 1998.1 | 소수력 | 소수력 | - | Alsthom | Alsthom | 수자원공사 | - | 사업용 | 정회원 | 시장 | 비중앙 | 경남 진주시 내동면(낙동강수계 남강 진양호)
수력 | 남강수력 | 9000 | 1 | 9000 | 2021.1 | 수력 | 수력 | - | Andritz | Andritz | 수자원공사 | 6.6kV | 사업용 | 정회원 | 시장 | 비중앙 | 경남 진주시 내동면
수력 | 남강수력 | 9000 | 1 | 9000 | 2021.1 | 수력 | 수력 | - | Andritz | Andritz | 수자원공사 | 6.6kV | 사업용 | 정회원 | 시장 | 비중앙 | 경남 진주시 내동면
수력 | 노량진 | 300 | 1 | 300 | 2013.12 | 소수력 | 소수력 | - | ANDRITZ | SIEMENS | 서울시상하수도 | "" | 사업용 | 비회원 | 시장외 | 비중앙 | 서울 동작구 노량진동
수력 | 농어촌공사 | 490 | 1 | 490 | 2010.1 | 소수력 | 소수력 | - | - | - | 농어촌공사 | "" | 사업용 | 비회원 | 시장외 | 비중앙 | 충남 보령시 죽정동
수력 | 단양수중보 | 2400 | 1 | 2400 | 2019.6 | 소수력 | 소수력 | - | 대양수력 | 대양수력 | 수자원공사 | "" | 사업용 | 정회원 | 시장 | 비중앙 | 충북 단양군 단성면
수력 | 달방 | 170 | 1 | 170 | 2007.2 | 소수력 | 소수력 | - | 대양전기 | 대양전기 | 수자원공사 | "" | 사업용 | 정회원 | 시장 | 비중앙 | 강원 동해시 이로동
수력 | 달성보 | 2856 | 1 | 2856 | 2012.6 | 소수력 | 소수력 | - | Andritz | Andritz | 수자원공사 | "" | 사업용 | 정회원 | 시장 | 비중앙 | 경북 고령군 개진면
수력 | 담양 | 1274 | 1 | 1274 | 2007.5 | 소수력 | 소수력 | - | 대양전기 | 대양전기 | 농어촌공사 | "" | 사업용 | 정회원 | 시장 | 비중앙 | 전남 담양군 금성면
수력 | 당진화력 소수력#1 | 4998 | 1 | 4998 | 2010.5 | 소수력 | 소수력 | - | 대양전기 | 대양전기 | 동서발전 | "" | 사업용 | 정회원 | 시장 | 비중앙 | 충남 당진시 석문면
수력 | 당진화력 소수력#2 | 3200 | 1 | 3200 | 2014.8 | 소수력 | 소수력 | - | harbin electricity machinery | harbin electricity machinery | 동서발전 | "" | 사업용 | 정회원 | 시장 | 비중앙 | 충남 당진시 석문면
수력 | 대곡 | 300 | 1 | 300 | 2005.6 | 소수력 | 소수력 | - | 대양전기 | 대양전기 | 수자원공사 | "" | 사업용 | 정회원 | 시장 | 비중앙 | 울산 울주군 두동면
수력 | 대아 | 3000 | 1 | 3000 | 1993.6 | 소수력 | 소수력 | - | 대양전기 | 대양전기 | 농어촌공사 | "" | 사업용 | 정회원 | 시장 | 비중앙 | 전남 순천시 주안면
수력 | 대아 | 0 | 0 | 0 | 1994.5 | 소수력 | 소수력 | - | 대양전기 | 대양전기 | 농어촌공사 | "" | 사업용 | 정회원 | 시장 | 비중앙 | 전남 순천시 주안면
수력 | 대청 | 45000 | 1 | 45000 | 1980.11 | 수력 | 수력 | - | Toshiba | Toshiba | 수자원공사 | 13.2kV | 사업용 | 정회원 | 시장 | 중앙 | 충북 청원군 문의면(금강본류 대청호)
수력 | 대청 | 45000 | 1 | 45000 | 1980.11 | 수력 | 수력 | - | Toshiba | Toshiba | 수자원공사 | 13.2kV | 사업용 | 정회원 | 시장 | 중앙 | 충북 청원군 문의면(금강본류 대청호)
수력 | 대청댐#1 | 800 | 1 | 800 | 2008.6 | 소수력 | 소수력 | - | 대양전기 | 대양전기 | 수자원공사 | "" | 사업용 | 정회원 | 시장 | 비중앙 | 충북 청원군 현도면
수력 | 대청댐2 | 900 | 1 | 900 | 2017.12 | 소수력 | 소수력 | - | 대양수력 | 대양수력 | 수자원공사 | "" | 사업용 | 정회원 | 시장 | 비중앙 | 충북 청주시 상당구
수력 | 덕남정수장 | 270 | 1 | 270 | 2014.5 | 소수력 | 소수력 | - | 대양수력 | 효성중공업 | GS 파워㈜ | "" | 사업용 | 정회원 | 시장 | 비중앙 | 광주 남구 덕남1길
수력 | 동상 | 590 | 1 | 590 | 2012.1 | 소수력 | 소수력 | - | - | - | 농어촌공사 | "" | 사업용 | 정회원 | 시장 | 비중앙 | 전북 완주군 동상면
수력 | 동화댐 | 1000 | 1 | 1000 | 2005.5 | 소수력 | 소수력 | - | 대양전기 | 대양전기 | 농어촌공사 | "" | 사업용 | 정회원 | 시장 | 비중앙 | 전북 장수군 번안면
수력 | 동화정수장 | 120 | 1 | 120 | 2015.1 | 소수력 | 소수력 | - | 대양수력 | 대양수력 | 수자원공사 | "" | 사업용 | 정회원 | 시장 | 비중앙 | 전북 장수군 번암면
수력 | 맹동 | 360 | 1 | 360 | 2016.4 | 소수력 | 소수력 | - | 금성E&C | 금성E&C | 농어촌공사 | "" | 사업용 | 정회원 | 시장 | 비중앙 | 충북 음성군 맹동면
수력 | 무주양수 소수력 | 400 | 1 | 400 | 2003.4 | 소수력 | 소수력 | - | 대양전기 | 대양전기 | 한수원 | "" | 사업용 | 정회원 | 시장 | 비중앙 | 전북 무주군 적상면
수력 | 물야 | 410 | 1 | 410 | 2011.12 | 소수력 | 소수력 | - | - | - | - | "" | 사업용 | 비회원 | 시장외 | 비중앙 | 경북 봉화군 물야면
수력 | 밀양 | 1300 | 1 | 1300 | 2001.1 | 소수력 | 소수력 | - | 대양전기 | 대양전기 | 수자원공사 | "" | 사업용 | 정회원 | 시장 | 비중앙 | 경남 밀양시 산외면
수력 | 반변 | 1060 | 1 | 1060 | 1996.1 | 소수력 | 소수력 | - | FLYGT | FLYGT | 수자원공사 | "" | 사업용 | 정회원 | 시장 | 비중앙 | 경북 안동시 임하면
수력 | 방우리 | 2120 | 1 | 2120 | 1987.3 | 소수력 | 소수력 | - | FLYGT | FLYGT | ㈜청풍에너지 | "" | 사업용 | 정회원 | 시장 | 비중앙 | 충남 금산군 부리면
수력 | 백곡 | 430 | 1 | 430 | 2007.5 | 소수력 | 소수력 | - | 대양전기 | 대양전기 | 농어촌공사 | "" | 사업용 | 정회원 | 시장 | 비중앙 | 충북 진천군 진천읍
수력 | 백운제 | 160 | 1 | 160 | 2014.5 | 소수력 | 소수력 | - | 대양수력 | 대양수력 | 농어촌공사 | "" | 사업용 | 정회원 | 시장 | 비중앙 | 전남 광양시 지실길
수력 | 백제보 | 2640 | 1 | 2640 | 2011.12 | 소수력 | 소수력 | - | Gugler | 현대중공업 | 수자원공사 | "" | 사업용 | 정회원 | 시장 | 비중앙 | 충남 부여군 부여읍
수력 | 보령 | 145 | 1 | 145 | 1997.12 | 소수력 | 소수력 | - | Dependable(캐) | Marathon(미) | 수자원공사 | "" | 사업용 | 정회원 | 시장 | 비중앙 | 충남 보령시 미산면
수력 | 보령 | 556 | 1 | 556 | 1999.3 | 소수력 | 소수력 | "" | ABB | ABB | 수자원공사 | "" | 사업용 | 정회원 | 시장 | 비중앙 | 충남 보령시 미산면
수력 | 보령화력 소수력#1 | 5000 | 1 | 5000 | 2009.7 | 소수력 | 소수력 | - | 대양전기 | 대양전기 | 중부발전 | "" | 사업용 | 정회원 | 시장 | 비중앙 | 충남 보령시 오천면
수력 | 보령화력 소수력#2 | 2500 | 1 | 2500 | 2008.6 | 소수력 | 소수력 | - | 대양전기 | 대양전기 | 중부발전 | "" | 사업용 | 정회원 | 시장 | 비중앙 | 충남 보령군 오천면 오포
수력 | 보성* | 1100 | 1 | 1100 | 2009.5 | 소수력 | 소수력 | - | - | - | 대한수력발전(주) | "" | 사업용 | 정회원 | 시장 | 비중앙 | 전남 보성군 득량면
수력 | 보성강 | 4500 | 1 | 4500 | 1990.5 | 소수력 | 소수력 | - | Fuji | 한중 | 한수원 | "" | 사업용 | 정회원 | 시장 | 비중앙 | 전남 보성군 득량면(섬진강수계 보성강 보성저수지)
수력 | 보청 | 350 | 1 | 350 | 2016.5 | 소수력 | 소수력 | - | TINK | MARELLI | 희도전력㈜ | "" | 사업용 | 정회원 | 시장 | 비중앙 | 충북 보은군 수한면
수력 | 보현산댐 | 170 | 1 | 170 | 2017.5 | 소수력 | 소수력 | - | - | - | 수자원공사 | "" | 사업용 | 정회원 | 시장 | 비중앙 | 경북 영천시 화북면
수력 | 봉화 | 2100 | 1 | 2100 | 1988.9 | 소수력 | 소수력 | - | Obermeyer | 현대중전기 | ㈜크린에너지 | "" | 사업용 | 정회원 | 시장 | 비중앙 | 충북 봉화군 명호면
수력 | 봉화 | 0 | 0 | 0 | 2011.1 | 소수력 | 소수력 | - | Obermeyer | 현대중전기 | ㈜크린에너지 | "" | 사업용 | 정회원 | 시장 | 비중앙 | 충북 봉화군 명호면
수력 | 부안 | 193 | 1 | 193 | 1998.6 | 소수력 | 소수력 | - | Dependable(캐) | Marathon(미) | 수자원공사 | "" | 사업용 | 정회원 | 시장 | 비중앙 | 전북 부안군 변산면
수력 | 부항댐 | 600 | 1 | 600 | 2013.1 | 소수력 | 소수력 | - | 대양수력 | 대양수력 | 수자원공사 | "" | 사업용 | 정회원 | 시장 | 비중앙 | 경북 김천시 지례면
수력 | 북평해양수력 | 4872 | 1 | 4872 | 2016.1 | 소수력 | 소수력 | - | 진런(중국) | 효성 | ㈜GS | "" | 사업용 | 정회원 | 시장 | 비중앙 | 강원 동해시 공단4로
수력 | 산내 | 820 | 1 | 820 | 1989.9 | 소수력 | 소수력 | - | British Columbia | 이천전기 | 산내소수력 발전소 | "" | 사업용 | 정회원 | 시장 | 비중앙 | 전북 남원시 산내면
수력 | 산청소수력* | 995 | 1 | 995 | 2001.12 | 소수력 | 소수력 | - | 두산중공업 | 두산중공업 | 한수원 | "" | 사업용 | 정회원 | 시장 | 비중앙 | 경남 산청군 시천면
수력 | 산청소수력* | 0 | 0 | 0 | 2010.11 | 소수력 | 소수력 | - | ALSTOM | ALSTOM | 한수원 | "" | 사업용 | 정회원 | 시장 | 비중앙 | 경남 산청군 시천면
수력 | 삼척그린파워 해양소수력 | 2750 | 1 | 2750 | 2017.8 | 소수력 | 소수력 | - | 대양수력 | CG Electric Systems Hungary Zrt | 남부발전 | "" | 사업용 | 정회원 | 시장 | 비중앙 | 강원 삼척시 원덕읍
수력 | 삼척화력 소수력 | 5000 | 1 | 5000 | 2023.1 | 소수력 | 소수력 | - | - | - | - | "" | 사업용 | 정회원 | 시장 | 비중앙 | 강원 삼척시 적노동
수력 | 삼천포 해양 | 5000 | 1 | 5000 | 2007.2 | 소수력 | 소수력 | - | 독일 Ossberger | 독일 Flender-Loher | 남동발전 | "" | 사업용 | 정회원 | 시장 | 비중앙 | 경남 고성군 하이면
수력 | 삿갓보 | 400 | 1 | 400 | 2011.8 | 소수력 | 소수력 | - | 대양수력 | 대양수력 | 농어촌공사 | "" | 사업용 | 정회원 | 시장 | 비중앙 | 전북 정읍시 응동면
수력 | 상주보 | 3000 | 1 | 3000 | 2012.6 | 소수력 | 소수력 | - | Andritz | Andritz | 수자원공사 | "" | 사업용 | 정회원 | 시장 | 비중앙 | 경북 상주시 중동면
수력 | 서리보 | 1500 | 1 | 1500 | 2010.1 | 소수력 | 소수력 | - | 대양전기 | 대양전기 | 인제군청 | "" | 사업용 | 정회원 | 시장 | 비중앙 | 강원 인제군 기린면
수력 | 서포 | 350 | 1 | 350 | 2014.9 | 소수력 | 소수력 | - | 금성E&C | 한성중공업 | 농어촌공사 | "" | 사업용 | 정회원 | 시장 | 비중앙 | 전북 군산시 개정면
수력 | 섬진강댐 | 1650 | 1 | 1650 | 2016.7 | 소수력 | 소수력 | - | GEA | 효성 | 수자원공사 | "" | 사업용 | 정회원 | 시장 | 비중앙 | 전북 임실군 강진면
수력 | 성남 | 340 | 1 | 340 | 2004.12 | 소수력 | 소수력 | - | 대양전기 | 대양전기 | 수자원공사 | "" | 사업용 | 정회원 | 시장 | 비중앙 | 경기 성남시 수정구
수력 | 성남 제2소수력 | 360 | 1 | 360 | 2008.12 | 소수력 | 소수력 | - | 신한정공 | 효성중공업 | 수자원공사 | "" | 사업용 | 정회원 | 시장 | 비중앙 | 경기 성남시 수정구
수력 | 성덕댐 | 230 | 1 | 230 | 2014.9 | 소수력 | 소수력 | - | GEA | ADDA | 수자원공사 | "" | 사업용 | 정회원 | 시장 | 비중앙 | 경북 청송군 안덕면
수력 | 성주 | 1800 | 1 | 1800 | 1999.9 | 소수력 | 소수력 | - | 대양전기 | 대양전기 | ㈜성주발전 | "" | 사업용 | 정회원 | 시장 | 비중앙 | 경북 성주군 가천면
수력 | 세종보 | 2310 | 1 | 2310 | 2011.8 | 소수력 | 소수력 | - | Gugler | 현대중공업 | 수자원공사 | "" | 사업용 | 정회원 | 시장 | 비중앙 | 세종 연기면
수력 | 소양강 | 100000 | 2 | 200000 | 1973.1 | 수력 | 수력 | - | Fuji | Fuji | 수자원공사 | 15.4kV | 사업용 | 정회원 | 시장 | 중앙 | 강원 춘천시 신북읍(한강수계 소양강 소양호)
수력 | 소천 | 2400 | 1 | 2400 | 1987.7 | 소수력 | 소수력 | - | FLYGT | FLYGT | ㈜한여울 | "" | 사업용 | 정회원 | 시장 | 비중앙 | 경북 봉화군 소천면
수력 | 소향 | 3000 | 1 | 3000 | 2018.12 | 소수력 | 소수력 | - | TINK | MARELLI | 농어촌공사 | "" | 사업용 | 정회원 | 시장 | 비중앙 | 전주 완주군 고산면
수력 | 솔향강릉 | 340 | 1 | 340 | 2011.12 | 소수력 | 소수력 | - | - | - | - | "" | 사업용 | 비회원 | 시장외 | 비중앙 | 강원 강릉시 홍제동
수력 | 승촌보 | 800 | 1 | 800 | 2011.12 | 소수력 | 소수력 | - | Mavel | 효성중공업 | 수자원공사 | "" | 사업용 | 정회원 | 시장 | 비중앙 | 광주 남구 승촌동
수력 | 신보령 | 5000 | 1 | 5000 | 2016.1 | 소수력 | 소수력 | - | 대양수력 | 대양수력 | 중부발전 | "" | 사업용 | 정회원 | 시장 | 비중앙 | 충남 보령시 주교면
수력 | 신서천화력소수력 | 2586 | 1 | 2586 | 2021.6 | 소수력 | 소수력 | - | GUGLER Water Turbine | 효성 | 중부발전 | "" | 사업용 | 정회원 | 시장 | 비중앙 | 충남 서천군 서면
수력 | 안계 | 990 | 1 | 990 | 2013.2 | 소수력 | 소수력 | - | ossberger | 효성중공업 | 수자원공사 | "" | 사업용 | 정회원 | 시장 | 비중앙 | 경북 경주시 강동면
수력 | 안동 | 45000 | 2 | 90000 | 1976.1 | 수력 | 수력 | - | Deriaz | Fuji | 수자원공사 | 11kV | 사업용 | 정회원 | 시장 | 중앙 | 경북 안동시 성곡동(낙동강본류 안동호)
수력 | 안동소수력 | 1500 | 1 | 1500 | 2003.9 | 소수력 | 소수력 | - | 대양전기 | 대양전기 | 수자원공사 | "" | 사업용 | 정회원 | 시장 | 비중앙 | 경북 안동시 성곡동
수력 | 애플에너지 | 2800 | 1 | 2800 | 2014.9 | 소수력 | 소수력 | - | - | - | 애플에너지 | "" | 사업용 | 정회원 | 시장 | 비중앙 | 강원 정선군 정선읍
수력 | 양양양수 소수력 | 1400 | 1 | 1400 | 2005.8 | 소수력 | 소수력 | - | 대양전기 | 대양전기 | 한수원 | "" | 사업용 | 정회원 | 시장 | 비중앙 | 강원 양양군 서면
수력 | 양양양수 신소수력 | 150 | 1 | 150 | 2020.12 | 소수력 | 소수력 | - | 금성E&C | 금성E&C | 한수원 | "" | 사업용 | 정회원 | 시장 | 비중앙 | 충북 단양군 단성면
수력 | 어승생 | 287 | 1 | 287 | 2020.8 | 소수력 | 소수력 | - | - | - | 제주도청 | "" | 사업용 | 정회원 | 시장 | 비중앙 | 제주 제주시 해안동
수력 | 여주보 | 4950 | 1 | 4950 | 2012.3 | 소수력 | 소수력 | - | Andritz | Andritz | 수자원공사 | "" | 사업용 | 정회원 | 시장 | 비중앙 | 경기 여주시 능서면
수력 | 영주댐 | 5000 | 1 | 5000 | 2016.8 | 소수력 | 소수력 | - | 대양수력 | 대양수력 | 수자원공사 | "" | 사업용 | 정회원 | 시장 | 비중앙 | 경북 영주시 평은면
수력 | 영천 | 1000 | 1 | 1000 | 2001.8 | 소수력 | 소수력 | - | 대양전기 | 대양전기 | 수자원공사 | "" | 사업용 | 정회원 | 시장 | 비중앙 | 경북 영천시 임고면
수력 | 영흥해양#1 | 3000 | 1 | 3000 | 2008.3 | 소수력 | 소수력 | - | 캐슬러 | TES(체코) | 남동발전 | "" | 사업용 | 정회원 | 시장 | 비중앙 | 인천 옹진군 영흥면
수력 | 영흥해양#2 | 4599 | 1 | 4599 | 2011.9 | 소수력 | 소수력 | - | 하이드로 에너지 | 현대중공업 | 남동발전 | "" | 사업용 | 정회원 | 시장 | 비중앙 | 인천 옹진군 영흥면
수력 | 영흥해양#3 | 5000 | 1 | 5000 | 2014.5 | 소수력 | 소수력 | - | Hydro-energy | 효성중공업 | 남동발전 | "" | 사업용 | 정회원 | 시장 | 비중앙 | 인천 옹진군 영흥면
수력 | 예당 | 480 | 1 | 480 | 2012.1 | 소수력 | 소수력 | - | - | - | - | "" | 사업용 | 비회원 | 시장외 | 비중앙 | 충남 예산군 응봉면
수력 | 예천소수력 | 900 | 1 | 900 | 2011.12 | 소수력 | 소수력 | - | - | - | 한수원 | "" | 사업용 | 정회원 | 시장 | 비중앙 | 경북 예천군
수력 | 예천양수미니소수력 | 25 | 1 | 25 | 2018.8 | 소수력 | 소수력 | - | - | - | 한수원 | "" | 사업용 | 비회원 | 시장외 | 비중앙 | 경북 예천군 은풍면
수력 | 오봉지구 | 530 | 1 | 530 | 2012.6 | 소수력 | 소수력 | - | - | - | - | "" | 사업용 | 비회원 | 시장외 | 비중앙 | 강원 강릉시 성산면
수력 | 용담 | 2300 | 1 | 6230 | 2001.9 | 소수력 | 소수력 | - | Fuji | Fuji | 수자원공사 | "" | 사업용 | 정회원 | 시장 | 비중앙 | 전북 진안군 용담면
수력 | 용담 | 1800 | 1 | 6230 | 2004.12 | 소수력 | 소수력 | - | Fuji | 현대중공업 | 수자원공사 | "" | 사업용 | 정회원 | 시장 | 비중앙 | 전북 진안군 용담면
수력 | 용담 | 2130 | 1 | 6230 | 2020.4 | 소수력 | 소수력 | - | OriEngine | 효성 | 수자원공사 | "" | 사업용 | 정회원 | 시장 | 비중앙 | 전북 진안군 안천면
수력 | 용담1수력 | 11050 | 2 | 22100 | 2001.9 | 수력 | 수력 | - | Fuji | Fuji | 수자원공사 | 13.8kV | 사업용 | 정회원 | 시장 | 중앙 | 전북 진안군 용담면
수력 | 용담고산#1 | 800 | 1 | 800 | 2016.7 | 소수력 | 소수력 | - | WKV | 한성중공업 | 수자원공사 | "" | 사업용 | 정회원 | 시장 | 비중앙 | 전북 완주군 고산면
수력 | 용림 | 600 | 1 | 600 | 2011.12 | 소수력 | 소수력 | - | 대양수력 | 대양수력 | 농어촌공사 | "" | 사업용 | 정회원 | 시장 | 비중앙 | 전북 장수군 장수읍
수력 | 용연 정수장 | 760 | 1 | 760 | 2016.6 | 소수력 | 소수력 | - | 대양수력 | 대양수력 | GS 파워㈜ | "" | 사업용 | 정회원 | 시장 | 비중앙 | 광주 동구 용연동
수력 | 운문 | 360 | 1 | 360 | 1998.1 | 소수력 | 소수력 | - | 대양전기 | 대양전기 | 수자원공사 | "" | 사업용 | 정회원 | 시장 | 비중앙 | 경북 청도군 운문면
수력 | 운서보 | 400 | 1 | 400 | 2014.9 | 소수력 | 소수력 | - | Tink | Marelli | 함양군청 | "" | 사업용 | 정회원 | 시장 | 비중앙 | 경남 함양군 휴천면
수력 | 원정수 | 600 | 1 | 600 | 2007.5 | 소수력 | 소수력 | - | 대양전기 | 대양전기 | ㈜포스코 | "" | 사업용 | 정회원 | 시장 | 비중앙 | 전남 광양시 금호동
수력 | 원통보 | 200 | 1 | 200 | 2011.8 | 소수력 | 소수력 | - | 대양수력 | 대양수력 | 인제군청 | "" | 사업용 | 정회원 | 시장 | 비중앙 | 강원 인제군 북면
수력 | 율현 | 560 | 1 | 560 | 2008.1 | 소수력 | 소수력 | - | - | - | 농어촌공사 | "" | 사업용 | 정회원 | 시장 | 비중앙 | 경남 산청군 신동면
수력 | 읍애 | 177 | 1 | 177 | 2020.12 | 소수력 | 소수력 | - | TINK | MARELLI | 수자원공사 | "" | 사업용 | 정회원 | 시장 | 비중앙 | 전남 화순군 동복면
수력 | 의암 | 24000 | 2 | 48000 | 1967.8 | 수력 | 수력 | - | Toshiba | Toshiba | 한수원 | 11kV | 사업용 | 정회원 | 시장 | 중앙 | 강원 춘천시 신동면(한강수계 북한강 의암호)
수력 | 이포보 | 3000 | 1 | 3000 | 2011.12 | 소수력 | 소수력 | - | Mavel | 현대중공업 | 수자원공사 | "" | 사업용 | 정회원 | 시장 | 비중앙 | 경기 여주군 금사면
수력 | 일산정수장 | 250 | 1 | 250 | 2017.6 | 소수력 | 소수력 | - | 구글러 | 효성 | 수자원공사 | "" | 사업용 | 정회원 | 시장 | 비중앙 | 경기 고양시 덕양구
수력 | 임기 | 1200 | 1 | 1200 | 1986.8 | 소수력 | 소수력 | - | 대양전기 | 대양전기 | 대동기업㈜ | "" | 사업용 | 정회원 | 시장 | 비중앙 | 경북 봉화군 소천면
수력 | 임하 | 25000 | 2 | 50000 | 1992.7 | 수력 | 수력 | - | Voest | Elin | 수자원공사 | 11kV | 사업용 | 정회원 | 시장 | 중앙 | 경북 안동시 임하면(낙동가지류 반변천 임하호)
수력 | 자인정 | 65 | 1 | 65 | 2012.12 | 소수력 | 소수력 | - | 대양수력 | 효성중공업 | 수자원공사 | "" | 사업용 | 정회원 | 시장 | 비중앙 | 경북 경산시 자인면
수력 | 장성 | 1392 | 1 | 1392 | 2013.7 | 소수력 | 소수력 | - | 금전기업 | 일진전기 | 농어촌공사 | "" | 사업용 | 정회원 | 시장 | 비중앙 | 전남 장성군 장성읍
수력 | 장흥 | 800 | 1 | 800 | 2005.12 | 소수력 | 소수력 | - | 대양전기 | 대양전기 | 수자원공사 | "" | 사업용 | 정회원 | 시장 | 비중앙 | 전남 장흥군 부산면
수력 | 정선(봉정) | 1920 | 1 | 1920 | 1993.5 | 소수력 | 소수력 | - | FLYGT | FLYGT | ㈜정선소수력 | "" | 사업용 | 정회원 | 시장 | 비중앙 | 강원 정선군 북면
수력 | 정우#2 | 75 | 1 | 75 | 2013.7 | 소수력 | 소수력 | - | 금성E&C | 일진전기 | 농어촌공사 | "" | 사업용 | 정회원 | 시장 | 비중앙 | 전북 정읍시 정우면
수력 | 주암 | 11250 | 2 | 22500 | 1991.4 | 수력 | 수력 | - | 대우중공업 | Toshiba | 수자원공사 | 6.6kV | 사업용 | 정회원 | 시장 | 중앙 | 전남 순천시 주암면(섬진강수계 보성강 주암호)
수력 | 주암 | 1000 | 1 | 1000 | 2007.5 | 소수력 | 소수력 | - | 대양전기 | 대양전기 | 수자원공사 | "" | 사업용 | 정회원 | 시장 | 비중앙 | 전남 순천시 주암면
수력 | 주암 역조정지댐 | 55 | 1 | 55 | 2012.11 | 소수력 | 소수력 | - | 금성E&C | 현대중공업 | 수자원공사 | "" | 사업용 | 정회원 | 시장 | 비중앙 | 전남 순천시 상사면
수력 | 죽산보 | 1220 | 1 | 1220 | 2011.12 | 소수력 | 소수력 | - | Gugler | 현대중공업 | 수자원공사 | "" | 사업용 | 정회원 | 시장 | 비중앙 | 전북 나주시 다시면
수력 | 죽전 | 190 | 1 | 190 | 2014.6 | 소수력 | 소수력 | - | 대양수력 | 대양수력 | 농어촌공사 | "" | 사업용 | 정회원 | 시장 | 비중앙 | 경남 합천군 가야면
수력 | 청평 | 19800 | 2 | 39600 | 1943.7 | 수력 | 수력 | - | Hitachi | Hitachi | 한수원 | 11kV | 사업용 | 정회원 | 시장 | 중앙 | 경기 가평군 외서면(한강수계 북한강 청평호)
수력 | 청평 | 40500 | 1 | 40500 | 1968.4 | 수력 | 수력 | - | Fuji | Fuji | 한수원 | 11kV | 사업용 | 정회원 | 시장 | 중앙 | 경기 가평군 외서면(한강수계 북한강 청평호)
수력 | 청평 | 60000 | 1 | 60000 | 2011.12 | 수력 | 수력 | - | Fuji | Fuji | 한수원 | 13.8kV | 사업용 | 정회원 | 시장 | 중앙 | 경기 가평군 외서면(한강수계 북한강 청평호)
수력 | 춘천 | 31140 | 1 | 31140 | 1965.1 | 수력 | 수력 | - | Toshiba | Toshiba | 한수원 | 11kV | 사업용 | 정회원 | 시장 | 중앙 | 강원 춘천시 신북읍/(한강수계 북한강 춘천호)
수력 | 춘천 | 31140 | 1 | 31140 | 1965.2 | 수력 | 수력 | - | Toshiba | Toshiba | 한수원 | 11kV | 사업용 | 정회원 | 시장 | 중앙 | 강원 춘천시 신북읍/(한강수계 북한강 춘천호)
수력 | 충주 | 100000 | 2 | 200000 | 1985.5 | 수력 | 수력 | - | Toshiba | Toshiba | 수자원공사 | 13.8kV | 사업용 | 정회원 | 시장 | 중앙 | 충북 충주시 동량면(한강수계 남한강 충주호)
수력 | 충주 | 100000 | 2 | 200000 | 1985.5 | 수력 | 수력 | - | Toshiba | Toshiba | 수자원공사 | 13.8kV | 사업용 | 정회원 | 시장 | 중앙 | 충북 충주시 동량면(한강수계 남한강 충주호)
수력 | 충주 | 6000 | 1 | 6000 | 1985.7 | 수력 | 수력 | - | Fuji | Fuji | 수자원공사 | 13.8kV | 사업용 | 정회원 | 시장 | 중앙 | 충북 충주시 동량면(한강수계 남한강 충주호)
수력 | 충주 | 6000 | 1 | 6000 | 1985.7 | 수력 | 수력 | - | Fuji | Fuji | 수자원공사 | 13.8kV | 사업용 | 정회원 | 시장 | 중앙 | 충북 충주시 동량면(한강수계 남한강 충주호)
수력 | 충주3수력 | 5000 | 1 | 5000 | 2021.09 | 수력 | 수력 | - | LITOSTROJ POWER | LITOSTROJ POWER | 수자원공사 | 6.6kV | 사업용 | 정회원 | 시장 | 비중앙 | 충북 충주시 금가면
수력 | 칠곡보 | 3000 | 1 | 3000 | 2012.6 | 소수력 | 소수력 | - | Andritz | Andritz | 수자원공사 | "" | 사업용 | 정회원 | 시장 | 비중앙 | 경북 칠곡군 석적읍
수력 | 칠보 | 14400 | 1 | 14400 | 1945.4 | 수력 | 수력 | - | MHI | MHI | 한수원 | 11kV | 사업용 | 정회원 | 시장 | 중앙 | 전북 정읍시 칠보면(섬진강수계 섬진강옥정호)
수력 | 칠보 | 14400 | 1 | 14600 | 1965.12 | 수력 | 수력 | - | MHI | MHI | 한수원 | 11kV | 사업용 | 정회원 | 시장 | 중앙 | 전북 정읍시 칠보면(섬진강수계 섬진강옥정호)
수력 | 칠보 | 6000 | 1 | 6000 | 1985.3 | 수력 | 수력 | - | MHI | MHI | 한수원 | 11kV | 사업용 | 정회원 | 시장 | 중앙 | 전북 정읍시 칠보면(섬진강수계 섬진강옥정호)
수력 | 탑정 | 320 | 1 | 320 | 2010.1 | 소수력 | 소수력 | - | - | - | 탑정 | "" | 사업용 | 비회원 | 시장외 | 비중앙 | 충남 논산시 부적면
수력 | 태안 소수력#1 | 2200 | 1 | 2200 | 2008.6 | 소수력 | 소수력 | 수차: 대양전기 | 수문: 두산중공업 | 두산중공업 | 서부발전 | "" | 사업용 | 정회원 | 시장 | 비중앙 | 충남 태안군 원북면
수력 | 태안 소수력#2 | 5000 | 1 | 5000 | 2021.5 | 소수력 | 소수력 | - | 삼영엠텍 | 효성 | 서부발전 | "" | 사업용 | 정회원 | 시장 | 비중앙 | 충남 태안군 원북면
수력 | 토평 | 45 | 1 | 45 | 2011.12 | 소수력 | 소수력 | - | - | - | 한수원 | "" | 사업용 | 비회원 | 시장외 | 비중앙 | 경기 구리시 수택동
수력 | 판교가압장 | 200 | 1 | 200 | 2011.8 | 소수력 | 소수력 | - | Gugler | 효성중공업 | 수자원공사 | "" | 사업용 | 정회원 | 시장 | 비중앙 | 경기 성남시 분당구
수력 | 팔당 | 30000 | 4 | 120000 | 1973.12 | 수력 | 수력 | - | CREUSOT LOIRE | JEUMONT SCHNEIDER | 한수원 | 6kV | 사업용 | 정회원 | 시장 | 중앙 | 경기 남양주시 조안면(한강수계 북한강 팔당호)
수력 | 하동호 | 825 | 1 | 825 | 2006.6 | 소수력 | 소수력 | - | 대양전기 | 대양전기 | 농어촌공사 | "" | 사업용 | 정회원 | 시장 | 비중앙 | 경남 하동군 청암면
수력 | 한국해양 울돌목조류 | 1000 | 1 | 1000 | 2009.5 | 신재생 | 해양 에너지 | - | - | - | 한국해양과학기술원 | "" | 사업용 | 정회원 | 시장 | 비중앙 | 전남 진도군 군내면
수력 | 한석 | 2214 | 1 |  | 1989.4 | 소수력 | 소수력 | - | Omy사 | 현대중공업 | ㈜한석에너지 | "" | 사업용 | 정회원 | 시장 | 비중앙 | 충북 단양군 영춘면
수력 | 함안보 | 5000 | 1 | 5000 | 2012.3 | 소수력 | 소수력 | - | Andritz | Andritz | 수자원공사 | "" | 사업용 | 정회원 | 시장 | 비중앙 | 경남 함안군 칠북면
수력 | 합천 | 50000 | 2 | 100000 | 1989.3 | 수력 | 수력 | - | Fuji | Fuji | 수자원공사 | 13.2kV | 사업용 | 정회원 | 시장 | 중앙 | 경남 합천군 용주면(낙동강수계 황강 합천호)
수력 | 합천·창녕보 | 5000 | 1 | 5000 | 2012.6 | 소수력 | 소수력 | - | Mavel | 현대중공업 | 수자원공사 | "" | 사업용 | 정회원 | 시장 | 비중앙 | 경남 합천군 청덕면
수력 | 합천2수력 | 1800 | 1 | 1800 | 2017.12 | 소수력 | 소수력 | - | 대양수력 | 대양수력 | 수자원공사 | "" | 사업용 | 정회원 | 시장 | 비중앙 | 경남 합천군 용주면
수력 | 행원 | 60 | 1 | 60 | 2010.11 | 소수력 | 소수력 | - | 대양전기 | 대양전기 | 남부발전 | "" | 사업용 | 정회원 | 시장 | 비중앙 | 제주 제주시 구좌읍
수력 | 홍익동진 | 850 | 1 | 850 | 2008.6 | 소수력 | 소수력 | - | - | - | ㈜홍익이앤알 | "" | 사업용 | 정회원 | 시장 | 비중앙 | 전북 정읍시 칠보면
수력 | 화천 | 27000 | 2 | 54000 | 1944.1 | 수력 | 수력 | - | Hitachi | Hitachi | 한수원 | 11kV | 사업용 | 정회원 | 시장 | 중앙 | 강원 화천군 간동면 (한강수계 북한강 파로호)
수력 | 화천 | 27000 | 1 | 27000 | 1957.11 | 수력 | 수력 | - | Hitachi | Hitachi | 한수원 | 11kV | 사업용 | 정회원 | 시장 | 중앙 | 강원 화천군 간동면 (한강수계 북한강 파로호)
수력 | 화천 | 27000 | 1 | 27000 | 1968.6 | 수력 | 수력 | - | Hitachi | Hitachi | 한수원 | 11kV | 사업용 | 정회원 | 시장 | 중앙 | 강원 화천군 간동면 (한강수계 북한강 파로호)
수력 | 횡성 | 1000 | 1 | 1000 | 2000.8 | 소수력 | 소수력 | - | 대양전기 | 대양전기 | 수자원공사 | "" | 사업용 | 정회원 | 시장 | 비중앙 | 강원 횡성군 갑천면
수력 | 횡성댐2 | 300 | 1 | 300 | 2011.1 | 소수력 | 소수력 | - | Ossberger | 효성중공업 | 수자원공사 | "" | 사업용 | 정회원 | 시장 | 비중앙 | 강원 횡성군 갑천면
양수 | 무주양수 | 300000 | 1 | 300000 | 1995.2 | 양수 | 양수 | - | 한중 | 한중 | 한수원 | 18kV | 사업용 | 정회원 | 시장 | 중앙 | 전북 무주군 적상면
양수 | 무주양수 | 300000 | 1 | 300000 | 1995.4 | 양수 | 양수 | - | 한중 | 한중 | 한수원 | 18kV | 사업용 | 정회원 | 시장 | 중앙 | 전북 무주군 적상면
양수 | 산청양수 | 350000 | 1 | 350000 | 2001.9 | 양수 | 양수 | - | 두산중공업 | 두산중공업 | 한수원 | 18kV | 사업용 | 정회원 | 시장 | 중앙 | 경남 산청군 시천면
양수 | 산청양수 | 350000 | 1 | 350000 | 2001.11 | 양수 | 양수 | - | 두산중공업 | 두산중공업 | 한수원 | 18kV | 사업용 | 정회원 | 시장 | 중앙 | 경남 산청군 시천면
양수 | 삼랑진양수 | 300000 | 1 | 300000 | 1985.11 | 양수 | 양수 | - | Hitachi/한중 | Fuji/한중 | 한수원 | 18kV | 사업용 | 정회원 | 시장 | 중앙 | 경남 밀양시 삼랑진읍
양수 | 삼랑진양수 | 300000 | 1 | 300000 | 1985.12 | 양수 | 양수 | - | Hitachi/한중 | Fuji/한중 | 한수원 | 18kV | 사업용 | 정회원 | 시장 | 중앙 | 경남 밀양시 삼랑진읍
양수 | 양양양수 | 250000 | 1 | 250000 | 2006.2 | 양수 | 양수 | - | 두산중공업 | 두산중공업 | 한수원 | 18kV | 사업용 | 정회원 | 시장 | 중앙 | 강원 양양군 서면
양수 | 양양양수 | 250000 | 1 | 250000 | 2006.4 | 양수 | 양수 | - | 두산중공업 | 두산중공업 | 한수원 | 18kV | 사업용 | 정회원 | 시장 | 중앙 | 강원 양양군 서면
양수 | 양양양수 | 250000 | 1 | 250000 | 2006.6 | 양수 | 양수 | - | 두산중공업 | 두산중공업 | 한수원 | 18kV | 사업용 | 정회원 | 시장 | 중앙 | 강원 양양군 서면
양수 | 양양양수 | 250000 | 1 | 250000 | 2006.8 | 양수 | 양수 | - | 두산중공업 | 두산중공업 | 한수원 | 18kV | 사업용 | 정회원 | 시장 | 중앙 | 강원 양양군 서면
양수 | 예천양수 | 400000 | 1 | 400000 | 2011.8 | 양수 | 양수 | - | ALSTOM | ALSTOM | 한수원 | 18kV | 사업용 | 정회원 | 시장 | 중앙 | 경북 예천군 용문면
양수 | 예천양수 | 400000 | 1 | 400000 | 2011.1 | 양수 | 양수 | - | ALSTOM | ALSTOM | 한수원 | 18kV | 사업용 | 정회원 | 시장 | 중앙 | 경북 예천군 용문면
양수 | 청송양수 | 300000 | 1 | 300000 | 2006.9 | 양수 | 양수 | - | GE | GE | 한수원 | 18kV | 사업용 | 정회원 | 시장 | 중앙 | 경북 청송군 파천면
양수 | 청송양수 | 300000 | 1 | 300000 | 2006.12 | 양수 | 양수 | - | GE | GE | 한수원 | 18kV | 사업용 | 정회원 | 시장 | 중앙 | 경북 청송군 파천면
양수 | 청평양수 | 200000 | 1 | 200000 | 1979.11 | 양수 | 양수 | - | Fuji | Fuji | 한수원 | 13.8kV | 사업용 | 정회원 | 시장 | 중앙 | 경기 가평군 가평읍
양수 | 청평양수 | 200000 | 1 | 200000 | 1980.2 | 양수 | 양수 | - | Fuji | Fuji | 한수원 | 13.8kV | 사업용 | 정회원 | 시장 | 중앙 | 경기 가평군 가평읍
원자력 | 고 리 #2 | 650000 | 1 | 650000 | 1983.7 | PWR | 농축U | WH | GEC(영) | GEC(영) | 한수원㈜ | 22kV | 사업용 | 정회원 | 시장 | 중앙 | 부산 기장군 장안읍 고리
원자력 | 고 리 #3 | 950000 | 1 | 950000 | 1985.9 | PWR | 농축U | WH | GEC(영) | GEC(영) | 한수원㈜ | 22kV | 사업용 | 정회원 | 시장 | 중앙 | 부산 기장군 장안읍 고리
원자력 | 고 리 #4 | 950000 | 1 | 950000 | 1986.4 | PWR | 농축U | WH | GEC(영) | GEC(영) | 한수원㈜ | 22kV | 사업용 | 정회원 | 시장 | 중앙 | 부산 기장군 장안읍 고리
원자력 | 신고리#1 | 1000000 | 1 | 1000000 | 2011.2 | PWR | 농축U | 두중/GE | 두중/GE | 두중/GE | 한수원㈜ | 22kV | 사업용 | 정회원 | 시장 | 중앙 | 부산 기장군 장안읍 고리
원자력 | 신고리#2 | 1000000 | 1 | 1000000 | 2012.7 | PWR | 농축U | 두중/GE | 두중/GE | 두중/GE | 한수원㈜ | 22kV | 사업용 | 정회원 | 시장 | 중앙 | 부산 기장군 장안읍 고리
원자력 | 신고리#3 | 1400000 | 1 | 1400000 | 2016.12 | PWR | 농축U | 두산중공업 | 두산중공업 | 두산중공업 | 한수원㈜ | 24kV | 사업용 | 정회원 | 시장 | 중앙 | 울산 울주군 서생면 신암리
원자력 | 신고리#4 | 1400000 | 1 | 1400000 | 2019.8 | PWR | 농축U | 두산중공업 | 두산중공업 | 두산중공업 | 한수원㈜ | 24kV | 사업용 | 정회원 | 시장 | 중앙 | 울산 울주군 서생면 신암리
원자력 | 신월성#1 | 1000000 | 1 | 1000000 | 2012.7 | PWR | 농축U | 두중/GE | 두중/GE | 두중/GE | 한수원㈜ | 22kV | 사업용 | 정회원 | 시장 | 중앙 | 경북 경주시 양남면 나아리
원자력 | 신월성#2 | 1000000 | 1 | 1000000 | 2015.7 | PWR | 농축U | 두중/GE | 두중/GE | 두중/GE | 한수원㈜ | 22kV | 사업용 | 정회원 | 시장 | 중앙 | 경북 경주시 양남면 나아리
원자력 | 신한울#1 | 1400000 | 1 | 1400000 | 2022.12 | PWR | 농축U | 두산중공업 | 두산중공업 | 두산중공업 | 한수원㈜ | 24kV | 사업용 | 정회원 | 시장 | 중앙 | 경북 울진군 북면 덕천리 및 고목리
원자력 | 신한울#2 | 1400000 | 1 | 1400000 | 2024.4 | PWR | 농축U | 두산에너빌리티 | 두산에너빌리티 | 두산에너빌리티 | 한수원㈜ | 24kV | 사업용 | 정회원 | 시장 | 중앙 | 경북 울진군 북면 덕천리 및 고목리
원자력 | 월 성 #2 | 700000 | 1 | 700000 | 1997.7 | PHWR | 천연U | AECL/한중/한원연 | 한중/GE | 한중/GE | 한수원㈜ | 22kV | 사업용 | 정회원 | 시장 | 중앙 | 경북 경주시 양남면 나아리
원자력 | 월 성 #3 | 700000 | 1 | 700000 | 1998.7 | PHWR | 천연U | AECL/한중 | 한중/GE | 한중/GE | 한수원㈜ | 22kV | 사업용 | 정회원 | 시장 | 중앙 | 경북 경주시 양남면 나아리
원자력 | 월 성 #4 | 700000 | 1 | 700000 | 1999.1 | PHWR | 천연U | AECL/한중 | 한중/GE | 한중/GE | 한수원㈜ | 22kV | 사업용 | 정회원 | 시장 | 중앙 | 경북 경주시 양남면 나아리
원자력 | 한 빛 #1 | 950000 | 1 | 950000 | 1986.8 | PWR | 농축U | WH | WH | WH | 한수원㈜ | 22kV | 사업용 | 정회원 | 시장 | 중앙 | 전남 영광군 홍농읍 계마리
원자력 | 한 빛 #2 | 950000 | 1 | 950000 | 1987.6 | PWR | 농축U | WH | WH | WH | 한수원㈜ | 22kV | 사업용 | 정회원 | 시장 | 중앙 | 전남 영광군 홍농읍 계마리
원자력 | 한 빛 #3 | 1000000 | 1 | 1000000 | 1995.3 | PWR | 농축U | 한중/한원연/CE | 한중/GE | 한중/GE | 한수원㈜ | 22kV | 사업용 | 정회원 | 시장 | 중앙 | 전남 영광군 홍농읍 계마리
원자력 | 한 빛 #4 | 1000000 | 1 | 1000000 | 1996.1 | PWR | 농축U | 한중/한원연/CE | 한중/GE | 한중/GE | 한수원㈜ | 22kV | 사업용 | 정회원 | 시장 | 중앙 | 전남 영광군 홍농읍 계마리
원자력 | 한 빛 #5 | 1000000 | 1 | 1000000 | 2002.5 | PWR | 농축U | 두산중공업 | 두산중공업 | 두산중공업 | 한수원㈜ | 22kV | 사업용 | 정회원 | 시장 | 중앙 | 전남 영광군 홍농읍 계마리
원자력 | 한 빛 #6 | 1000000 | 1 | 1000000 | 2002.12 | PWR | 농축U | 두산중공업 | 두산중공업 | 두산중공업 | 한수원㈜ | 22kV | 사업용 | 정회원 | 시장 | 중앙 | 전남 영광군 홍농읍 계마리
원자력 | 한 울 #1 | 950000 | 1 | 950000 | 1988.9 | PWR | 농축U | Framatome | Alsthom | Alsthom | 한수원㈜ | 22kV | 사업용 | 정회원 | 시장 | 중앙 | 경북 울진군 북면 부구리
원자력 | 한 울 #2 | 950000 | 1 | 950000 | 1989.9 | PWR | 농축U | Framatome | Alsthom | Alsthom | 한수원㈜ | 22kV | 사업용 | 정회원 | 시장 | 중앙 | 경북 울진군 북면 부구리
원자력 | 한 울 #3 | 1000000 | 1 | 1000000 | 1998.8 | PWR | 농축U | 한중/한기/CE | 한중/GE | 한중/GE | 한수원㈜ | 22kV | 사업용 | 정회원 | 시장 | 중앙 | 경북 울진군 북면 부구리
원자력 | 한 울 #4 | 1000000 | 1 | 1000000 | 1999.12 | PWR | 농축U | 한중/한기/CE | 한중/GE | 한중/GE | 한수원㈜ | 22kV | 사업용 | 정회원 | 시장 | 중앙 | 경북 울진군 북면 부구리
원자력 | 한 울 #5 | 1000000 | 1 | 1000000 | 2004.7 | PWR | 농축U | 두중/한기/CE | 두중/GE | 두중/GE | 한수원㈜ | 22kV | 사업용 | 정회원 | 시장 | 중앙 | 경북 울진군 북면 부구리
원자력 | 한 울 #6 | 1000000 | 1 | 1000000 | 2005.4 | PWR | 농축U | 두중/한기/CE | 두중/GE | 두중/GE | 한수원㈜ | 22kV | 사업용 | 정회원 | 시장 | 중앙 | 경북 울진군 북면 부구리
집단에너지 | SGC에너지 #1 | 54529 | 1 | 54529 | 2008.1 | 열병합 | 역청탄 | 현대중공업 | Siemens | Siemens | 에스지씨 에너지㈜ 군산사업부문 | - | 집단 | 정회원 | 시장 | 비중앙 | 전북 군산시 소룡동
집단에너지 | SGC에너지 #2 | 30540 | 1 | 30540 | 2009.11 | 열병합 | 역청탄 | 현대중공업 | Siemens | Siemens | 에스지씨 에너지㈜ 군산사업부문 | - | 집단 | 정회원 | 시장 | 비중앙 | 전북 군산시 소룡동
집단에너지 | SGC에너지 #5 | 28500 | 1 | 28500 | 2017.4 | 열병합 | 유연탄 | - | Siemens | Siemens | 에스지씨 에너지㈜ 군산사업부문 | 13.8kV | 집단 | 정회원 | 시장 | 비중앙 | 전북 군산시 소룡동
집단에너지 | 광교열병합 | 102588 | 1 | 102588 | 2012.11 | 열병합 | LNG | - | Siemens | Siemens | 지역난방공사 | 13.8kV | 집단 | 정회원 | 시장 | 중앙 | 경기 수원시 이의동
집단에너지 | 광교열병합 | 42200 | 1 | 42200 | 2012.11 | 열병합 | LNG | 한국 비엔텍 | Siemens | ABB | 지역난방공사 | 13.8kV | 집단 | 정회원 | 시장 | 중앙 | 경기 수원시 이의동
집단에너지 | 구미열병합 | 97100 | 1 | 97100 | 1991.11 | 열병합 | 유연탄* | 삼성중공업 | ABB | ABB | ㈜GS E&R | - | 집단 | 정회원 | 시장 | 비중앙 | 경북 구미시 공단 2동
집단에너지 | 금호여수 열병합 | 119130 | 1 | 119130 | 2009.4 | 열병합 | 유연탄 | 스미토모(SHI) | Fingspon | Siemens | 금호석유화학 ㈜ | - | 집단 | 정회원 | 시장 | 비중앙 | 전남 여수시 화치동
집단에너지 | 금호여수 열병합 | 144970 | 1 | 144970 | 2016.2 | 열병합 | 유연탄 | 스미토모 | Siemens | Siemens | 금호석유화학 ㈜ | 13.8kV | 집단 | 정회원 | 시장 | 비중앙 | 전남 여수시 화치동
집단에너지 | 김천열병합 | 59000 | 1 | 59000 | 2013.4 | 열병합 | 유연탄 | - | - | - | 김천에너지서비스㈜ | - | 집단 | 정회원 | 시장 | 비중앙 | 경북 김천시 응명동
집단에너지 | 김포열병합 GT | 229620 | 1 | 229620 | 2023.7 | 열병합 | LNG | 두산에너빌리티 | 두산에너빌리티 | 두산에너빌리티 | 서부발전㈜ | 22kV | 집단 | 정회원 | 시장 | "" | 경기 김포시 양촌읍
집단에너지 | 김포열병합 ST | 120840 | 1 | 120840 | 2023.7 | 열병합 | LNG | 두산에너빌리티 | 두산에너빌리티 | 두산에너빌리티 | 서부발전㈜ | 18kV | 집단 | 정회원 | 시장 | "" | 경기 김포시 양촌읍
집단에너지 | 내포그린열병합 GT | 329000 | 1 | 329000 | 2023.5 | 열병합 | LNG | GE | GE | GE | 내포그린에너지㈜ | 26kV | 집단 | 정회원 | 시장 | "" | 층남 예산군 삽교읍
집단에너지 | 내포그린열병합 ST | 166000 | 1 | 166000 | 2023.5 | 열병합 | LNG | GE | GE | GE | 내포그린에너지㈜ | 18kV | 집단 | 정회원 | 시장 | "" | 층남 예산군 삽교읍
집단에너지 | 노원열병합 | 37000 | 1 | 37000 | 1994.12 | 열병합 | LNG | 두산중공업 | Mitusui | Meidensha | 서울에너지공사 | 13.8kV | 집단 | 정회원 | 시장 | 중앙 | 서울 노원구 상계동
집단에너지 | 논현열병합 | 24000 | 1 | 24000 | 2007.1 | 열병합 | LNG | Yoshimine 동부중공업 | Shinnippon | Shinnippon | ㈜미래엔 인천에너지 | 13.8kV | 집단 | 정회원 | 시장 | 중앙 | 인천 남동구 고잔동
집단에너지 | 대구그린파워 | 239900 | 1 | 239900 | 2014.12 | 열병합 | LNG | - | Siemens | Siemens | 대구그린 파워㈜ | 23kV | 집단 | 정회원 | 시장 | 중앙 | 대구 동구 율암동
집단에너지 | 대구그린파워 | 130800 | 1 | 130800 | 2014.12 | 열병합 | LNG | BHI | Siemens | Siemens | 대구그린 파워㈜ | 23kV | 집단 | 정회원 | 시장 | 중앙 | 대구 동구 율암동
집단에너지 | 대구열병합 | 43500 | 1 | 43500 | 1997.3 | 열병합 | 중유 | 대우중공업 | KAWASAKI | GEC. Alsthom | 지역난방 공사 | 13.8kV | 집단 | 정회원 | 시장 | 중앙 | 대구 달서구 대천동
집단에너지 | 대구염색 | 72900 | 1 | 72900 | 2004.2 | 열병합 | 유연탄 | FCB | Siemens | Siemens | 대구염색산업단지관리공단 | 13.8kV | 집단 | 정회원 | 시장 | 비중앙 | 대구 서구 평리동
집단에너지 | 대구염색 | 0 | 0 | 0 | 2004.2 | 열병합 | 유연탄 | FCB | Siemens | Siemens | 대구염색산업단지관리공단 | 13.8kV | 집단 | 정회원 | 시장 | 비중앙 | 대구 서구 평리동
집단에너지 | 대구염색 | 0 | 0 | 0 | 2004.7 | 열병합 | 유연탄 | FCB | Siemens | Siemens | 대구염색산업단지관리공단 | 13.8kV | 집단 | 정회원 | 시장 | 비중앙 | 대구 서구 평리동
집단에너지 | 대전서남부 | 48300 | 1 | 48300 | 2011.1 | 열병합 | LNG | 신텍 | KAWASAKI | Meidensha | 토지주택공사 | 13.8kV | 집단 | 정회원 | 시장 | 중앙 | 대전 유성구 원신흥동
집단에너지 | 대전열병합 | 88000 | 1 | 88000 | 1997.7 | 열병합 | LPG* | 현대중공업 | ABB | ABB | 대전열병합 발전㈜ | 13.8kV | 집단 | 정회원 | 시장 | 중앙 | 대전 대덕구 신일동
집단에너지 | 데이원열병합 | 48400 | 1 | 48400 | 2013.3 | 열병합 | 유연탄 | - | - | - | 데이원에너지㈜ | - | 집단 | 정회원 | 시장 | 비중앙 | 전남 여수시 중흥동
집단에너지 | 동탄열병합#1 GT | 246470 | 1 | 246470 | 2017.11 | 열병합 | LNG | GE PSK | 두산중공업 | 두산중공업 | 지역난방공사 | 18kV | 집단 | 정회원 | 시장 | 중앙 | 경기 화성시 동탄기흥로
집단에너지 | 동탄열병합#1 ST | 131910 | 1 | 131910 | 2017.11 | 열병합 | LNG | GE PSK | 두산중공업 | 두산중공업 | 지역난방공사 | 17kV | 집단 | 정회원 | 시장 | 중앙 | 경기 화성시 동탄기흥로
집단에너지 | 동탄열병합#2 GT | 246470 | 1 | 246470 | 2017.12 | 열병합 | LNG | GE PSK | 두산중공업 | 두산중공업 | 지역난방공사 | 18kV | 집단 | 정회원 | 시장 | 중앙 | 경기 화성시 동탄기흥로
집단에너지 | 동탄열병합#2 ST | 131910 | 1 | 131910 | 2017.12 | 열병합 | LNG | GE PSK | 두산중공업 | 두산중공업 | 지역난방공사 | 17kV | 집단 | 정회원 | 시장 | 중앙 | 경기 화성시 동탄기흥로
집단에너지 | 명품오산열병합 | 289300 | 1 | 289300 | 2016.2 | 열병합 | LNG | - | MHPS | MHPS | 디에스파워㈜ | 20kV | 집단 | 정회원 | 시장 | 중앙 | 경기 오산시 누읍동
집단에너지 | 명품오산열병합 | 146800 | 1 | 146800 | 2016.2 | 열병합 | LNG | 세대에너택㈜ | MHPS | MHPS | 디에스파워㈜ | 18kV | 집단 | 정회원 | 시장 | 중앙 | 경기 오산시 누읍동
집단에너지 | 목동열병합 | 21000 | 1 | 21000 | 1987.12 | 열병합 | LNG | 두산중공업 | Siemens | Siemens | 서울에너지공사 | 13.8kV | 집단 | 정회원 | 시장 | 중앙 | 서울 양천구 목동
집단에너지 | 무림파워텍열병합 | 26300 | 1 | 26300 | 1999.4 | 열병합 | 중유 | KAWASAKI 동양보일러 | KAWASAKI | KAWASAKI | 무림파워텍㈜ | 11kV | 집단 | 정회원 | 시장 | 중앙 | 경남 진주시 상대동
집단에너지 | 반월열병합 | 83455 | 1 | 83455 | 1990.8 | 열병합 | 유연탄 | 한중 | ABB | ABB | ㈜GS E&R | 13.8kV | 집단 | 정회원 | 시장 | 비중앙 | 경기 안산시 초지동
집단에너지 | 반월열병합 | 0 | 0 | 0 | 1990.8 | 열병합 | 유연탄 | 한중 | 머큐리 | IBEAL | ㈜GS E&R | 13.8kV | 집단 | 정회원 | 시장 | 비중앙 | 경기 안산시 초지동
집단에너지 | 반월열병합 | 0 | 0 | 0 | 2006.5 | 열병합 | 유연탄 | 한중 | 신일본제철 | ABB | ㈜GS E&R | 13.8kV | 집단 | 정회원 | 시장 | 비중앙 | 경기 안산시 초지동
집단에너지 | 별내열병합 | 40030 | 2 | 80060 | 2013.7 | 열병합 | LNG | - | Siemens | ABB | 별내에너지 | 13.8kV | 집단 | 정회원 | 시장 | 중앙 | 경기 남양주시 별내동
집단에너지 | 별내열병합 | 35350 | 1 | 35350 | 2013.7 | 열병합 | LNG | Seentec | mitsui-Alstom | TMEIC | 별내에너지 | 13.8kV | 집단 | 정회원 | 시장 | 중앙 | 경기 남양주시 별내동
집단에너지 | 부산염색 | 19000 | 1 | 19000 | 1993.2 | 열병합 | 유연탄 | 대우중공업 | AE&E | Jeumento-Schneider | 부산패션칼라산업협동조합 | - | 집단 | 정회원 | 시장 | 비중앙 | 부산 사하구 신평동
집단에너지 | 부천복합 GT | 100000 | 2 | 200000 | 1993.1 | 열병합 | LNG | - | WH | BRUSH | GS파워㈜ | 13.8kV | 집단 | 정회원 | 시장 | 중앙 | 경기 부천시 삼정동
집단에너지 | 부천복합 GT | 100000 | 1 | 100000 | 1993.2 | 열병합 | LNG | - | WH | BRUSH | GS파워㈜ | 13.8kV | 집단 | 정회원 | 시장 | 중앙 | 경기 부천시 삼정동
집단에너지 | 부천복합 ST | 150000 | 1 | 150000 | 1993.11 | 열병합 | LNG | MHI | MHI | WH | GS파워㈜ | 18kV | 집단 | 정회원 | 시장 | 중앙 | 경기 부천시 삼정동
집단에너지 | 상공에너지열병합 | 9800 | 1 | 9800 | 2012.3 | 열병합 | 유연탄 | - | - | - | ㈜상공에너지 | - | 집단 | 정회원 | 시장 | 비중앙 | 전북 익산시 용제동
집단에너지 | 새만금열병합 | 151500 | 1 | 151500 | 2015.1 | 열병합 | 유연탄 | 두산중공업 | 두산중공업 | 두산중공업 | OCI SE | 17kV | 집단 | 정회원 | 시장 | 비중앙 | 전북 군산시 오식도동
집단에너지 | 새만금열병합 | 151500 | 1 | 151500 | 2015.11 | 열병합 | 유연탄 | 두산중공업 | 두산중공업 | 두산중공업 | OCI SE | 17kV | 집단 | 정회원 | 시장 | 비중앙 | 전북 군산시 오식도동
집단에너지 | 세종열병합 | 167104 | 2 | 334208 | 2013.11 | 열병합 | LNG | - | 두산중공업 | 두산중공업 | 중부발전㈜ | 18kV | 집단 | 정회원 | 시장 | 중앙 | 세종시 가람동
집단에너지 | 세종열병합 | 196233 | 1 | 196233 | 2013.11 | 열병합 | LNG | 두산중공업 | 두산중공업 | 두산중공업 | 중부발전㈜ | 18kV | 집단 | 정회원 | 시장 | 중앙 | 세종시 가람동
집단에너지 | 송도열병합 | 67450 | 2 | 134900 | 2010.4 | 열병합 | LNG | 세대에너텍 | GE | GE | 인천종합 에너지㈜ | 13.8kV | 집단 | 정회원 | 시장 | 중앙 | 인천 연수구 송도동
집단에너지 | 송도열병합 | 52400 | 1 | 52400 | 2010.4 | 열병합 | LNG | 세대에너텍 | GE | MHI | 인천종합 에너지㈜ | 13.8kV | 집단 | 정회원 | 시장 | 중앙 | 인천 연수구 송도동
집단에너지 | 수완에너지 | 40033 | 2 | 80066 | 2010.4 | 열병합 | LNG | - | Siemens | ABB | 수완에너지㈜ | 13.8kV | 집단 | 정회원 | 시장 | 중앙 | 광주 광산구 수완동
집단에너지 | 수완에너지 | 35180 | 1 | 35180 | 2010.4 | 열병합 | LNG | 신텍 | Mitsui | Melco | 수완에너지㈜ | 13.8kV | 집단 | 정회원 | 시장 | 중앙 | 광주 광산구 수완동
집단에너지 | 수원열병합 | 43200 | 1 | 43200 | 1997.12 | 열병합 | 중유 | 삼강수기 | MHI | 삼성중공업 | 지역난방 공사 | 13.8kV | 집단 | 정회원 | 시장 | 중앙 | 경기 수원시 팔달구 영통동
집단에너지 | 신세종열병합 GT | 395400 | 1 | 395400 | 2024.6 | 열병합 | LNG | GE | GE | GE | 남부발전(주) | 26kV | 집단 | 정회원 | 시장 | "" | 충남 세종시 누리동
집단에너지 | 신세종열병합 ST | 201800 | 1 | 201800 | 2024.6 | 열병합 | LNG | GE | 두산에너빌리티 | 두산에너빌리티 | 남부발전(주) | 19kV | 집단 | 정회원 | 시장 | "" | 충남 세종시 누리동
집단에너지 | 신정열병합 | 6000 | 1 | 6000 | 2011.8 | 열병합 | LNG | - | 캐터필러 | - | 서울에너지공사 | 6.6kV | 집단 | 정회원 | 시장 | 비중앙 | 서울 양천구 신월동
집단에너지 | 아산배방열병합 | 39650 | 2 | 79300 | 2011.1 | 열병합 | LNG | 한국BNTC | Siemens | ABB | 토지주택공사 | 13.8kV | 집단 | 정회원 | 시장 | 중앙 | 충남 아산시 배방읍
집단에너지 | 아산배방열병합 | 22400 | 1 | 22400 | 2011.1 | 열병합 | LNG | "" | SHINNIPPONMACHINERY | MEIDENSHA | 토지주택공사 | 13.8kV | 집단 | 정회원 | 시장 | 중앙 | 충남 아산시 배방읍
집단에너지 | 안산열병합 | 60000 | 1 | 60000 | 2001.7 | 열병합 | LNG | 대우 | MHI | Alstom | 안산 도시개발 | 13.8kV | 집단 | 정회원 | 시장 | 중앙 | 경기 안산시 초지동
집단에너지 | 안양열병합#2-1 GT | 320720 | 1 | 320720 | 2018.5 | 열병합 | LNG | BHI | GE | GE | GS파워㈜ | - | 집단 | 정회원 | 시장 | 중앙 | 경기 안양시 평촌동
집단에너지 | 안양열병합#2-1 ST | 160970 | 1 | 160970 | 2018.5 | 열병합 | LNG | BHI | GE | GE | GS파워㈜ | - | 집단 | 정회원 | 시장 | 중앙 | 경기 안양시 평촌동
집단에너지 | 안양열병합#2-2 GT | 320720 | 1 | 320720 | 2021.12 | 열병합 | LNG | BHI | GE | GE | GS파워㈜ | 25kV | 집단 | 정회원 | 시장 | 중앙 | 경기 안양시 평촌동
집단에너지 | 안양열병합#2-2 ST | 160970 | 1 | 160970 | 2021.12 | 열병합 | LNG | BHI | GE | GE | GS파워㈜ | 12kV | 집단 | 정회원 | 시장 | 중앙 | 경기 안양시 평촌동
집단에너지 | 양산열병합 GT | 78012 | 1 | 78012 | 2023.8 | 열병합 | LNG | BHI | GE | GE | 지역난방공사 | 13.8kV | 집단 | 정회원 | 시장 | "" | 경남 양산시 동면
집단에너지 | 양산열병합 ST | 40960 | 1 | 40960 | 2023.8 | 열병합 | LNG | BHI | Siemens | Siemens | 지역난방공사 | 13.8kV | 집단 | 정회원 | 시장 | "" | 경남 양산시 동면
집단에너지 | 양주열병합 | 165000 | 2 | 330000 | 2014.4 | 열병합 | LNG | - | 두산중공업 | 두산중공업 | 대륜발전㈜ | 18kV | 집단 | 정회원 | 시장 | 중앙 | 경기 양주시 옥정동
집단에너지 | 양주열병합 | 194300 | 1 | 194300 | 2014.4 | 열병합 | LNG | 두산중공업 | 두산중공업 | 두산중공업 | 대륜발전㈜ | 18kV | 집단 | 정회원 | 시장 | 중앙 | 경기 양주시 옥정동
집단에너지 | 위례열병합 | 270400 | 1 | 270400 | 2017.4 | 열병합 | LNG | Siemens | Siemens | Siemens | 위례에너지서비스㈜ | 23kV | 집단 | 정회원 | 시장 | 중앙 | 경기 하남시 위례대로4길
집단에너지 | 위례열병합 | 142200 | 1 | 142200 | 2017.4 | 열병합 | LNG | Siemens | Siemens | Siemens | 위례에너지서비스㈜ | 23kV | 집단 | 정회원 | 시장 | 중앙 | 경기 하남시 위례대로4길
집단에너지 | 인천공항 | 47000 | 2 | 94000 | 2001.3 | 열병합 | LNG | - | WH(GT) | BRUSH | 인천공항 에너지㈜ | - | 집단 | 정회원 | 시장 | 중앙 | 인천 중구 운서동
집단에너지 | 인천공항 | 33000 | 1 | 33000 | 2001.3 | 열병합 | LNG | 현대중공업 | MHI(ST) | Meidensha | 인천공항 에너지㈜ | - | 집단 | 정회원 | 시장 | 중앙 | 인천 중구 운서동
집단에너지 | 전북집단 에너지 | 19000 | 1 | 19000 | 1992.4 | 열병합 | 유연탄 | KAWASAKI | KAWASAKI | KAWASAKI | 전북집단 에너지㈜ | - | 집단 | 정회원 | 시장 | 비중앙 | 전북 익산시 신흥동
집단에너지 | 청주열병합 | 58300 | 1 | 58300 | 2000.1 | 열병합 | 중유 | 현대중공업 | MHI | Melco | 지역난방 공사 | 13.8kV | 집단 | 정회원 | 시장 | 중앙 | 충북 청주시 흥덕구 죽림동
집단에너지 | 춘천열병합 | 287800 | 1 | 287800 | 2017.5 | 열병합 | LNG | - | MHPS | MELCO | 춘천에너지㈜ | 21kV | 집단 | 정회원 | 시장 | 중앙 | 강원 춘천시 동산면
집단에너지 | 춘천열병합 | 143400 | 1 | 143400 | 2017.5 | 열병합 | LNG | BHI | MHPS | MELCO | 춘천에너지㈜ | 21kV | 집단 | 정회원 | 시장 | 중앙 | 강원 춘천시 동산면
집단에너지 | 파주열병합 | 163400 | 2 | 326800 | 2011.1 | 열병합 | LNG | - | MHI | Melco | 지역난방공사 | - | 집단 | 정회원 | 시장 | 중앙 | 경기 파주시 교하읍
집단에너지 | 파주열병합 | 188700 | 1 | 188700 | 2011.1 | 열병합 | LNG | 범우중공업 | MHI | Melco | 지역난방공사 | - | 집단 | 정회원 | 시장 | 중앙 | 경기 파주시 교하읍
집단에너지 | 판교열병합 | 77863 | 1 | 77863 | 2010.1 | 열병합 | LNG | 대경기계기술 | GE | GE | 지역난방공사 | 13.8kV | 집단 | 정회원 | 시장 | 중앙 | 경기 성남시 판교동
집단에너지 | 판교열병합 | 68451 | 1 | 68451 | 2010.1 | 열병합 | LNG | 대경기계기술 | Mitsui | Melco | 지역난방공사 | 13.8kV | 집단 | 정회원 | 시장 | 중앙 | 경기 성남시 판교동
집단에너지 | 포천그린 에너지 | 169900 | 1 | 169900 | 2018.5 | 열병합 | 유연탄 | 신텍 | Siemens | Siemens | 지에스포천그린에너지 | 16.8kV | 집단 | 정회원 | 시장 | 비중앙 | 경기 포천시 신북면
집단에너지 | 하남열병합 | 240750 | 1 | 240750 | 2015.1 | 열병합 | LNG | 두산중공업 | 두산중공업 | 두산중공업 | 나래에너지 서비스㈜ | 18kV | 집단 | 정회원 | 시장 | 중앙 | 경기 하남시 풍산동
집단에너지 | 하남열병합 | 123061 | 1 | 123061 | 2015.1 | 열병합 | LNG | 두산중공업 | 두산중공업 | 두산중공업 | 나래에너지 서비스㈜ | 18kV | 집단 | 정회원 | 시장 | 중앙 | 경기 하남시 풍산동
집단에너지 | 화성열병합 | 160800 | 2 | 321600 | 2007.11 | 열병합 | LNG | - | MHI | - | 지역난방 공사 | 18kV | 집단 | 정회원 | 시장 | 중앙 | 경기 화성시 동탄면
집단에너지 | 화성열병합 | 190200 | 1 | 190200 | 2007.11 | 열병합 | LNG | "" | "" | "" | 지역난방 공사 | 16.5kV | 집단 | 정회원 | 시장 | 중앙 | 경기 화성시 동탄면

## EPSIS
NUM | resource | Plant_name | Cap (MW) | Starting Year | New Name (To prevent overlapping) | * Raw data Cap : kW
1 | 유연탄 | 강릉안인#1 | 1040 | 2022 | 1강릉안인#1 | * kW to MW : | 0.001
2 | 유연탄 | 강릉안인#2 | 1040 | 2022 | 2강릉안인#2
3 | 유연탄 | 고성#1 | 1040 | 2021 | 3고성#1 |  |  | resource | type
4 | 유연탄 | 고성#2 | 1040 | 2021 | 4고성#2 |  |  | 바이오중유 | biomass
5 | 바이오중유 | 남제주#1 | 100 | 2006 | 5남제주#1 |  |  | 유연탄 | hard coal
6 | 바이오중유 | 남제주#2 | 100 | 2007 | 6남제주#2 |  |  | 무연탄 | hard coal
7 | 유연탄 | 당진#1 | 500 | 1999 | 7당진#1 |  |  | 중유 | heavy or residual fuel oil
8 | 유연탄 | 당진#10 | 1020 | 2016 | 8당진#10 |  |  | 경유 | petroleum
9 | 유연탄 | 당진#2 | 500 | 1999 | 9당진#2 |  |  | LNG | natural gas nonpeaker
10 | 유연탄 | 당진#3 | 500 | 2000 | 10당진#3 |  |  | 소수력 | hydro
11 | 유연탄 | 당진#4 | 500 | 2001 | 11당진#4 |  |  | 수력 | hydro
12 | 유연탄 | 당진#5 | 500 | 2005 | 12당진#5 |  |  | 양수 | -
13 | 유연탄 | 당진#6 | 500 | 2006 | 13당진#6 |  |  | 해양에너지 | -
14 | 유연탄 | 당진#7 | 500 | 2007 | 14당진#7 |  |  | 농축U | nuclear
15 | 유연탄 | 당진#8 | 500 | 2007 | 15당진#8 |  |  | 천연U | nuclear
16 | 유연탄 | 당진#9 | 1020 | 2016 | 16당진#9 |  |  | 기타 | -
17 | 무연탄 | 동해#1 | 200 | 1998 | 17동해#1 |  |  | - | -
18 | 무연탄 | 동해#2 | 200 | 1999 | 18동해#2 |  |  | 유류
19 | 유연탄 | 보령#3 | 550 | 1993 | 19보령#3 |  |  | 역청탄 | hard coal
20 | 유연탄 | 보령#4 | 500 | 1993 | 20보령#4
21 | 유연탄 | 보령#5 | 500 | 1993 | 21보령#5
22 | 유연탄 | 보령#6 | 500 | 1994 | 22보령#6
23 | 유연탄 | 보령#7 | 500 | 2008 | 23보령#7
24 | 유연탄 | 보령#8 | 500 | 2008 | 24보령#8
25 | 유연탄 | 북평#1 | 595 | 2017 | 25북평#1
26 | 유연탄 | 북평#2 | 595 | 2017 | 26북평#2
27 | 유연탄 | 삼척그린파워 #1 | 1022 | 2016 | 27삼척그린파워 #1
28 | 유연탄 | 삼척그린파워 #2 | 1022 | 2017 | 28삼척그린파워 #2
29 | 유연탄 | 삼천포#3 | 560 | 1993 | 29삼천포#3
30 | 유연탄 | 삼천포#4 | 560 | 1994 | 30삼천포#4
31 | 유연탄 | 삼천포#5 | 500 | 1997 | 31삼천포#5
32 | 유연탄 | 삼천포#6 | 500 | 1998 | 32삼천포#6
33 | 유연탄 | 신보령#1 | 1019.029 | 2017 | 33신보령#1
34 | 유연탄 | 신보령#2 | 1019.029 | 2017 | 34신보령#2
35 | 유연탄 | 신서천#1 | 1018 | 2021 | 35신서천#1
36 | 유연탄 | 여수#1 | 340 | 2016 | 36여수#1
37 | 유연탄 | 여수#2 | 328.6 | 1977 | 37여수#2
38 | 바이오 | 영동#2 | 200 | 1979 | 38영동#2
39 | 유연탄 | 영흥#1 | 800 | 2004 | 39영흥#1
40 | 유연탄 | 영흥#2 | 800 | 2004 | 40영흥#2
41 | 유연탄 | 영흥#3 | 870 | 2008 | 41영흥#3
42 | 유연탄 | 영흥#4 | 870 | 2008 | 42영흥#4
43 | 유연탄 | 영흥#5 | 870 | 2014 | 43영흥#5
44 | 유연탄 | 영흥#6 | 870 | 2014 | 44영흥#6
45 | 중유 | 울산#4 | 400 | 1980 | 45울산#4
46 | 중유 | 울산#5 | 400 | 1980 | 46울산#5
47 | 중유 | 울산#6 | 400 | 1981 | 47울산#6
48 | 바이오중유 | 제주#2 | 75 | 2000 | 48제주#2
49 | 바이오중유 | 제주#3 | 75 | 2000 | 49제주#3
50 | 유연탄 | 태안#1 | 500 | 1995 | 50태안#1
51 | 유연탄 | 태안#10 | 1050 | 2017 | 51태안#10
52 | 유연탄 | 태안#2 | 500 | 1995 | 52태안#2
53 | 유연탄 | 태안#3 | 500 | 1997 | 53태안#3
54 | 유연탄 | 태안#4 | 500 | 1997 | 54태안#4
55 | 유연탄 | 태안#5 | 500 | 2001 | 55태안#5
56 | 유연탄 | 태안#6 | 500 | 2002 | 56태안#6
57 | 유연탄 | 태안#7 | 500 | 2007 | 57태안#7
58 | 유연탄 | 태안#8 | 500 | 2007 | 58태안#8
59 | 유연탄 | 태안#9 | 1050 | 2016 | 59태안#9
60 | LNG | 평택#1 | 350 | 1980 | 60평택#1
61 | LNG | 평택#2 | 350 | 1980 | 61평택#2
62 | LNG | 평택#3 | 350 | 1983 | 62평택#3
63 | LNG | 평택#4 | 350 | 1983 | 63평택#4
64 | 유연탄 | 하동#1 | 500 | 1997 | 64하동#1
65 | 유연탄 | 하동#2 | 500 | 1997 | 65하동#2
66 | 유연탄 | 하동#3 | 500 | 1998 | 66하동#3
67 | 유연탄 | 하동#4 | 500 | 1999 | 67하동#4
68 | 유연탄 | 하동#5 | 500 | 2000 | 68하동#5
69 | 유연탄 | 하동#6 | 500 | 2001 | 69하동#6
70 | 유연탄 | 하동#7 | 500 | 2008 | 70하동#7
71 | 유연탄 | 하동#8 | 500 | 2009 | 71하동#8
72 | 경유 | 가거도 | 0.5 | 2016 | 72가거도
73 | 경유 | 가거도 | 1 | 2012 | 73가거도
74 | 경유 | 가거도 | 0.3 | 2018 | 74가거도
75 | 경유 | 가의도 | 0.24 | 1996 | 75가의도
76 | 경유 | 가파도 | 0.45 | 1993 | 76가파도
77 | 경유 | 개야도 | 0.5 | 1994 | 77개야도
78 | 경유 | 개야도 | 1 | 2006 | 78개야도
79 | 경유 | 거문도 | 2 | 1989 | 79거문도
80 | 경유 | 거문도 | 0.5 | 1997 | 80거문도
81 | 경유 | 거문도 | 2 | 2005 | 81거문도
82 | 경유 | 고대도 | 0.1 | 1996 | 82고대도
83 | 경유 | 고대도 | 0.3 | 1996 | 83고대도
84 | 경유 | 구자도 | 0.24 | 2007 | 84구자도
85 | 경유 | 낙월도 | 0.75 | 1994 | 85낙월도
86 | 경유 | 녹도 | 0.16 | 1996 | 86녹도
87 | 경유 | 녹도 | 0.1 | 2011 | 87녹도
88 | 경유 | 대청도 | 0.45 | 1995 | 88대청도
89 | 경유 | 대청도 | 0.5 | 2006 | 89대청도
90 | 경유 | 대청도 | 2.6 | 2011 | 90대청도
91 | 경유 | 덕우도 | 0.24 | 1996 | 91덕우도
92 | 경유 | 덕우도 | 0.15 | 2000 | 92덕우도
93 | 경유 | 덕적도 | 0.9 | 1989 | 93덕적도
94 | 경유 | 덕적도 | 0.5 | 1997 | 94덕적도
95 | 경유 | 덕적도 | 0.5 | 2001 | 95덕적도
96 | 경유 | 덕적도 | 1 | 2005 | 96덕적도
97 | 경유 | 독거도 | 0.08 | 2004 | 97독거도
98 | 경유 | 독거도 | 0.08 | 2010 | 98독거도
99 | 경유 | 득량도 | 0.3 | 1994 | 99득량도
100 | 경유 | 마라도 | 0.3 | 2011 | 100마라도
101 | 경유 | 마라도 | 0.2 | 2011 | 101마라도
102 | 경유 | 마라도 | 0.2 | 2013 | 102마라도
103 | 경유 | 매물도 | 0.45 | 1994 | 103매물도
104 | 경유 | 문갑도 | 0.24 | 2004 | 104문갑도
105 | 경유 | 백령도 | 4.5 | 1999 | 105백령도
106 | 경유 | 백령도 | 1.5 | 2001 | 106백령도
107 | 경유 | 백령도 | 3 | 2003 | 107백령도
108 | 경유 | 백령도 | 6 | 2013 | 108백령도
109 | 경유 | 비안도 | 0.45 | 1994 | 109비안도
110 | 경유 | 비양도 | 0.24 | 1996 | 110비양도
111 | 경유 | 삽시도 | 1 | 1993 | 111삽시도
112 | 경유 | 삽시도 | 0.6 | 2006 | 112삽시도
113 | 경유 | 상화도 | 0.08 | 2006 | 113상화도
114 | 경유 | 상화도 | 0.08 | 2006 | 114상화도
115 | 경유 | 상화도 | 0.08 | 2008 | 115상화도
116 | 경유 | 성남도 | 0.08 | 2004 | 116성남도
117 | 경유 | 성남도 | 0.08 | 2010 | 117성남도
118 | 경유 | 소연평도 | 0.5 | 2002 | 118소연평도
119 | 경유 | 소연평도 | 0.1 | 2002 | 119소연평도
120 | 경유 | 소청도 | 2.4 | 1995 | 120소청도
121 | 경유 | 손죽도 | 0.3 | 1994 | 121손죽도
122 | 경유 | 송이도 | 0.2 | 1996 | 122송이도
123 | 경유 | 송이도 | 0.1 | 2011 | 123송이도
124 | 경유 | 수우도 | 0.08 | 1996 | 124수우도
125 | 경유 | 수우도 | 0.08 | 2008 | 125수우도
126 | 경유 | 슬도 | 0.24 | 2006 | 126슬도
127 | 경유 | 승봉도 | 0.45 | 1994 | 127승봉도
128 | 경유 | 승봉도 | 0.5 | 2004 | 128승봉도
129 | 경유 | 승봉도 | 1 | 2008 | 129승봉도
130 | 경유 | 시산도 | 0.75 | 1994 | 130시산도
131 | 경유 | 어룡도 | 0.24 | 2006 | 131어룡도
132 | 경유 | 어의도 | 0.08 | 1996 | 132어의도
133 | 경유 | 어의도 | 0.08 | 1996 | 133어의도
134 | 경유 | 어청도 | 0.15 | 1994 | 134어청도
135 | 경유 | 어청도 | 0.6 | 2007 | 135어청도
136 | 경유 | 어청도 | 0.5 | 2012 | 136어청도
137 | 경유 | 여서도 | 0.24 | 1996 | 137여서도
138 | 경유 | 여자도 | 0.45 | 1994 | 138여자도
139 | 경유 | 연도 | 0.4 | 2012 | 139연도
140 | 경유 | 연도 | 0.2 | 2012 | 140연도
141 | 경유 | 연평도 | 2 | 2005 | 141연평도
142 | 경유 | 연평도 | 5.7 | 2011 | 142연평도
143 | 경유 | 영산도 | 0.24 | 2015 | 143영산도
144 | 경유 | 왕등도 | 0.24 | 2006 | 144왕등도
145 | 경유 | 외도 | 0.16 | 2015 | 145외도
146 | 경유 | 외도 | 0.06 | 2015 | 146외도
147 | 경유 | 외연도 | 0.45 | 1994 | 147외연도
148 | 경유 | 외연도 | 0.3 | 2004 | 148외연도
149 | 경유 | 울도 | 0.24 | 2003 | 149울도
150 | 경유 | 울릉도 | 2 | 1986 | 150울릉도
151 | 경유 | 울릉도 | 3 | 1996 | 151울릉도
152 | 경유 | 울릉도 | 1.5 | 2002 | 152울릉도
153 | 경유 | 울릉도 | 6 | 2007 | 153울릉도
154 | 경유 | 울릉도 | 6 | 2011 | 154울릉도
155 | 경유 | 위도 | 1.35 | 1993 | 155위도
156 | 경유 | 위도 | 0.5 | 2002 | 156위도
157 | 경유 | 위도 | 1 | 2003 | 157위도
158 | 경유 | 자월도 | 0.15 | 1993 | 158자월도
159 | 경유 | 자월도 | 1.5 | 2004 | 159자월도
160 | 경유 | 장고도 | 0.45 | 1996 | 160장고도
161 | 중유 | 제주내연 #1 | 40 | 2005 | 161제주내연 #1
162 | 중유 | 제주내연 #2 | 40 | 2009 | 162제주내연 #2
163 | 경유 | 조도 | 1 | 1996 | 163조도
164 | 경유 | 조도 | 1.6 | 2008 | 164조도
165 | 경유 | 조도 | 0.8 | 2016 | 165조도
166 | 경유 | 초도 | 0.75 | 1992 | 166초도
167 | 경유 | 추도 | 0.2 | 1994 | 167추도
168 | 경유 | 추도 | 0.08 | 1994 | 168추도
169 | 경유 | 추자도 | 0.5 | 1995 | 169추자도
170 | 경유 | 추자도 | 0.5 | 1999 | 170추자도
171 | 경유 | 추자도 | 0.5 | 1999 | 171추자도
172 | 경유 | 추자도 | 2 | 2007 | 172추자도
173 | 경유 | 추자도 | 2 | 2012 | 173추자도
174 | 경유 | 평도 | 0.24 | 2005 | 174평도
175 | 경유 | 풍도 | 0.45 | 1996 | 175풍도
176 | 경유 | 호도 | 0.6 | 1997 | 176호도
177 | 경유 | 홍도 | 0.25 | 1993 | 177홍도
178 | 경유 | 홍도 | 0.5 | 2004 | 178홍도
179 | 경유 | 홍도 | 1.6 | 2010 | 179홍도
180 | 경유 | 화도 | 0.08 | 2002 | 180화도
181 | 경유 | 화도 | 0.08 | 2007 | 181화도
182 | 경유 | 화도 | 0.08 | 2010 | 182화도
183 | 경유 | 흑산도 | 0.5 | 1994 | 183흑산도
184 | 경유 | 흑산도 | 1.5 | 1996 | 184흑산도
185 | 경유 | 흑산도 | 2 | 2008 | 185흑산도
186 | LNG | 광양#1 ST | 306.2 | 2006 | 186광양#1 ST
187 | LNG | 광양#1 ST | 188.4 | 2006 | 187광양#1 ST
188 | LNG | 광양#2 GT | 306.2 | 2006 | 188광양#2 GT
189 | LNG | 광양#2 ST | 188.4 | 2006 | 189광양#2 ST
190 | LNG | 군산 GT | 466.6 | 2010 | 190군산 GT
191 | LNG | 군산 ST | 251.8 | 2010 | 191군산 ST
192 | 경유 | 남제주복합 GT | 97.028 | 2020 | 192남제주복합 GT
193 | 경유 | 남제주복합 ST | 49.217 | 2020 | 193남제주복합 ST
194 | LNG | 당진#1 GT | 321.92 | 2000 | 194당진#1 GT
195 | LNG | 당진#1 ST | 178.83 | 2001 | 195당진#1 ST
196 | LNG | 당진#2 GT | 349 | 2008 | 196당진#2 GT
197 | LNG | 당진#2 ST | 184 | 2008 | 197당진#2 ST
198 | LNG | 당진#3 GT | 250 | 2013 | 198당진#3 GT
199 | LNG | 당진#3 ST | 132 | 2013 | 199당진#3 ST
200 | LNG | 당진#4 GT | 539.6 | 2017 | 200당진#4 GT
201 | LNG | 당진#4 ST | 306.4 | 2017 | 201당진#4 ST
202 | LSWR | 대산 GT | 374.8 | 1997 | 202대산 GT
203 | LSWR | 대산 ST | 91 | 1998 | 203대산 ST
204 | LNG | 동두천#1 GT | 572.6 | 2015 | 204동두천#1 GT
205 | LNG | 동두천#1 ST | 285.8 | 2015 | 205동두천#1 ST
206 | LNG | 동두천#2 GT | 572.6 | 2015 | 206동두천#2 GT
207 | LNG | 동두천#2 ST | 285.8 | 2015 | 207동두천#2 ST
208 | LNG | 보령#1~3 GT | 900 | 1997 | 208보령#1~3 GT
209 | LNG | 보령#1~3 ST | 450 | 2002 | 209보령#1~3 ST
210 | LNG | 부산#1 GT | 300 | 2003 | 210부산#1 GT
211 | LNG | 부산#1 ST | 150 | 2003 | 211부산#1 ST
212 | LNG | 부산#2 GT | 300 | 2003 | 212부산#2 GT
213 | LNG | 부산#2 ST | 150 | 2003 | 213부산#2 ST
214 | LNG | 부산#3 GT | 300 | 2004 | 214부산#3 GT
215 | LNG | 부산#3 ST | 150 | 2004 | 215부산#3 ST
216 | LNG | 부산#4 GT | 300 | 2004 | 216부산#4 GT
217 | LNG | 부산#4 ST | 150 | 2004 | 217부산#4 ST
218 | LNG | 부산정관에너지 GT | 26.65 | 2017 | 218부산정관에너지 GT
219 | LNG | 부산정관에너지 ST | 19.186 | 2017 | 219부산정관에너지 ST
220 | LNG | 분당#1 GT | 155.516 | 1992 | 220분당#1 GT
221 | LNG | 분당#1 GT | 233.274 | 1992 | 221분당#1 GT
222 | LNG | 분당#1 ST | 185 | 1993 | 222분당#1 ST
223 | LNG | 분당#2 GT | 233.274 | 1995 | 223분당#2 GT
224 | LNG | 분당#2 ST | 115 | 1997 | 224분당#2 ST
225 | LNG | 서울복합#1 GT | 241.298 | 2019 | 225서울복합#1 GT
226 | LNG | 서울복합#1 ST | 127.875 | 2019 | 226서울복합#1 ST
227 | LNG | 서울복합#2 GT | 241.298 | 2019 | 227서울복합#2 GT
228 | LNG | 서울복합#2 ST | 127.875 | 2019 | 228서울복합#2 ST
229 | LNG | 서인천#1~4 GT | 150 | 1992 | 229서인천#1~4 GT
230 | LNG | 서인천#1~4 GT | 150 | 1992 | 230서인천#1~4 GT
231 | LNG | 서인천#1~4 GT | 300 | 1992 | 231서인천#1~4 GT
232 | LNG | 서인천#1~4 ST | 150 | 1992 | 232서인천#1~4 ST
233 | LNG | 서인천#1~4 ST | 150 | 1992 | 233서인천#1~4 ST
234 | LNG | 서인천#5~8 GT | 300 | 1992 | 234서인천#5~8 GT
235 | LNG | 서인천#5~8 GT | 300 | 1992 | 235서인천#5~8 GT
236 | LNG | 서인천#5~8 ST | 150 | 1992 | 236서인천#5~8 ST
237 | LNG | 서인천#5~8 ST | 150 | 1992 | 237서인천#5~8 ST
238 | LNG | 신인천#1,2 GT | 600 | 1996 | 238신인천#1,2 GT
239 | LNG | 신인천#1,2 ST | 300 | 1997 | 239신인천#1,2 ST
240 | LNG | 신인천#3,4 GT | 600 | 1996 | 240신인천#3,4 GT
241 | LNG | 신인천#3,4 ST | 300 | 1997 | 241신인천#3,4 ST
242 | LNG | 신평택 GT | 580.4 | 2019 | 242신평택 GT
243 | LNG | 신평택 ST | 282.9 | 2019 | 243신평택 ST
244 | LNG | 안동 GT | 234.5 | 2014 | 244안동 GT
245 | LNG | 안동 ST | 127.1 | 2014 | 245안동 ST
246 | LNG | 안산 GT | 485.8 | 2014 | 246안산 GT
247 | LNG | 안산 ST | 265.4 | 2014 | 247안산 ST
248 | LNG | 여주복합 GT | 672.004 | 2023 | 248여주복합 GT
249 | LNG | 여주복합 ST | 353.356 | 2023 | 249여주복합 ST
250 | LNG | 영남파워GT | 292 | 2017 | 250영남파워GT
251 | LNG | 영남파워ST | 150.8 | 2017 | 251영남파워ST
252 | LNG | 영월 GT | 549 | 2010 | 252영월 GT
253 | LNG | 영월 ST | 299 | 2010 | 253영월 ST
254 | LNG | 오성 GT | 497.04 | 2013 | 254오성 GT
255 | LNG | 오성 ST | 272.79 | 2013 | 255오성 ST
256 | LNG | 울산#1 GT | 200 | 1995 | 256울산#1 GT
257 | LNG | 울산#1 ST | 100 | 1979 | 257울산#1 ST
258 | LNG | 울산#2 GT | 300 | 1996 | 258울산#2 GT
259 | LNG | 울산#2 ST | 150 | 1997 | 259울산#2 ST
260 | LNG | 울산#3 GT | 300 | 1996 | 260울산#3 GT
261 | LNG | 울산#3 ST | 150 | 1997 | 261울산#3 ST
262 | LNG | 울산#4 GT | 573.2 | 2013 | 262울산#4 GT
263 | LNG | 울산#4 ST | 298.7 | 2014 | 263울산#4 ST
264 | LNG | 율촌#1 GT | 327.6 | 2004 | 264율촌#1 GT
265 | LNG | 율촌#1 ST | 197.9 | 2005 | 265율촌#1 ST
266 | LNG | 율촌#2 GT | 571.6 | 2013 | 266율촌#2 GT
267 | LNG | 율촌#2 ST | 292.6 | 2014 | 267율촌#2 ST
268 | LNG | 인0천#1 ST | 182.081 | 2005 | 268인0천#1 ST
269 | LNG | 인천#1 GT | 321.458 | 2005 | 269인천#1 GT
270 | LNG | 인천#2 GT | 327.958 | 2009 | 270인천#2 GT
271 | LNG | 인천#2 ST | 180.95 | 2009 | 271인천#2 ST
272 | LNG | 인천#3 GT | 300 | 2012 | 272인천#3 GT
273 | LNG | 인천#3 ST | 150 | 2012 | 273인천#3 ST
274 | LNG | 일산#1 GT | 200 | 1993 | 274일산#1 GT
275 | LNG | 일산#1 GT | 200 | 1993 | 275일산#1 GT
276 | LNG | 일산#1 ST | 200 | 1993 | 276일산#1 ST
277 | LNG | 일산#2 GT | 200 | 1995 | 277일산#2 GT
278 | LNG | 일산#2 ST | 100 | 1996 | 278일산#2 ST
279 | LNG | 제주복합#1 GT | 71.893 | 2018 | 279제주복합#1 GT
280 | LNG | 제주복합#1 ST | 42.474 | 2018 | 280제주복합#1 ST
281 | LNG | 제주복합#2 GT | 58.947 | 2018 | 281제주복합#2 GT
282 | LNG | 제주복합#2 ST | 34.776 | 2018 | 282제주복합#2 ST
283 | LNG | 파주문산#1 GT | 551 | 2017 | 283파주문산#1 GT
284 | LNG | 파주문산#1 ST | 296.6 | 2017 | 284파주문산#1 ST
285 | LNG | 파주문산#2 GT | 551 | 2017 | 285파주문산#2 GT
286 | LNG | 파주문산#2 ST | 296.6 | 2017 | 286파주문산#2 ST
287 | LNG | 평택#2 GT | 572.6 | 2013 | 287평택#2 GT
288 | LNG | 평택#2 ST | 295.9 | 2014 | 288평택#2 ST
289 | LNG | 포스코#3 GT | 300 | 1996 | 289포스코#3 GT
290 | LNG | 포스코#3 ST | 150 | 1999 | 290포스코#3 ST
291 | LNG | 포스코#4 GT | 300 | 1997 | 291포스코#4 GT
292 | LNG | 포스코#4 ST | 150 | 2001 | 292포스코#4 ST
293 | LNG | 포스코#5 GT | 366.4 | 2011 | 293포스코#5 GT
294 | LNG | 포스코#5 ST | 208.2 | 2011 | 294포스코#5 ST
295 | LNG | 포스코#6 GT | 366.4 | 2011 | 295포스코#6 GT
296 | LNG | 포스코#6 ST | 208.2 | 2011 | 296포스코#6 ST
297 | LNG | 포스코#7 GT | 242.7 | 2014 | 297포스코#7 GT
298 | LNG | 포스코#7 ST | 132.9 | 2014 | 298포스코#7 ST
299 | LNG | 포스코#8 GT | 242.7 | 2014 | 299포스코#8 GT
300 | LNG | 포스코#8 ST | 132.9 | 2014 | 300포스코#8 ST
301 | LNG | 포스코#9 GT | 242.7 | 2015 | 301포스코#9 GT
302 | LNG | 포스코#9 ST | 132.9 | 2015 | 302포스코#9 ST
303 | LNG | 포천#1 GT | 481 | 2014 | 303포천#1 GT
304 | LNG | 포천#1 ST | 244 | 2014 | 304포천#1 ST
305 | LNG | 포천#2 GT | 481 | 2014 | 305포천#2 GT
306 | LNG | 포천#2 ST | 244 | 2014 | 306포천#2 ST
307 | LNG | 포천천연 GT | 575.4 | 2017 | 307포천천연 GT
308 | LNG | 포천천연 ST | 298.8 | 2017 | 308포천천연 ST
309 | LNG | 한림 GT | 35 | 1995 | 309한림 GT
310 | LNG | 한림 GT | 35 | 1996 | 310한림 GT
311 | LNG | 한림 ST | 35 | 1997 | 311한림 ST
312 | 소수력 | KC하이드로 | 0.4 | 2013 | 312KC하이드로
313 | 소수력 | 가북 | 0.65 | 2014 | 313가북
314 | 수력 | 강릉 | 41 | 1990 | 314강릉
315 | 수력 | 강릉 | 41 | 1991 | 315강릉
316 | 소수력 | 강림* | 0.45 | 1978 | 316강림*
317 | 소수력 | 강정고령보 | 3 | 2011 | 317강정고령보
318 | 소수력 | 강천보 | 4.95 | 2011 | 318강천보
319 | 소수력 | 개취보 | 0.42 | 2013 | 319개취보
320 | 소수력 | 경천#1 | 0.8 | 1995 | 320경천#1
321 | 소수력 | 경천#2 | 2.1 | 2010 | 321경천#2
322 | 소수력 | 경천지구 | 0.44 | 2008 | 322경천지구
323 | 소수력 | 고문 | 1.5 | 2007 | 323고문
324 | 소수력 | 고산 | 0.56 | 2009 | 324고산
325 | 소수력 | 고성소수력 | 5 | 2021 | 325고성소수력
326 | 소수력 | 고수 | 0.099 | 2014 | 326고수
327 | 소수력 | 고수 | 0.099 | 2018 | 327고수
328 | 소수력 | 공주보 | 3 | 2011 | 328공주보
329 | 소수력 | 광주호 | 0.24 | 2013 | 329광주호
330 | 소수력 | 광천 | 0.45 | 1992 | 330광천
331 | 소수력 | 괴산 | 2.6 | 1957 | 331괴산
332 | 소수력 | 구만 | 0.17 | 2014 | 332구만
333 | 소수력 | 구미보 | 3 | 2011 | 333구미보
334 | 소수력 | 군위댐 | 0.5 | 2010 | 334군위댐
335 | 소수력 | 궁평 | 0.18 | 2012 | 335궁평
336 | 소수력 | 극동 | 1.5 | 2011 | 336극동
337 | 소수력 | 극동제2 | 0.75 | 2013 | 337극동제2
338 | 소수력 | 금강 | 1.35 | 1988 | 338금강
339 | 소수력 | 금계 | 0.28 | 2014 | 339금계
340 | 소수력 | 낙단보 | 3 | 2012 | 340낙단보
341 | 소수력 | 낙덕 | 0.06 | 2014 | 341낙덕
342 | 소수력 | 남강 | 18 | 1998 | 342남강
343 | 수력 | 남강수력 | 9 | 2021 | 343남강수력
344 | 수력 | 남강수력 | 9 | 2021 | 344남강수력
345 | 소수력 | 노량진 | 0.3 | 2013 | 345노량진
346 | 소수력 | 농어촌공사 | 0.49 | 2010 | 346농어촌공사
347 | 소수력 | 단양수중보 | 2.4 | 2019 | 347단양수중보
348 | 소수력 | 달방 | 0.17 | 2007 | 348달방
349 | 소수력 | 달성보 | 2.856 | 2012 | 349달성보
350 | 소수력 | 담양 | 1.274 | 2007 | 350담양
351 | 소수력 | 당진화력 소수력#1 | 4.998 | 2010 | 351당진화력 소수력#1
352 | 소수력 | 당진화력 소수력#2 | 3.2 | 2014 | 352당진화력 소수력#2
353 | 소수력 | 대곡 | 0.3 | 2005 | 353대곡
354 | 소수력 | 대아 | 3 | 1993 | 354대아
355 | 소수력 | 대아 | 0 | 1994 | 355대아
356 | 수력 | 대청 | 45 | 1980 | 356대청
357 | 수력 | 대청 | 45 | 1980 | 357대청
358 | 소수력 | 대청댐#1 | 0.8 | 2008 | 358대청댐#1
359 | 소수력 | 대청댐2 | 0.9 | 2017 | 359대청댐2
360 | 소수력 | 덕남정수장 | 0.27 | 2014 | 360덕남정수장
361 | 소수력 | 동상 | 0.59 | 2012 | 361동상
362 | 소수력 | 동화댐 | 1 | 2005 | 362동화댐
363 | 소수력 | 동화정수장 | 0.12 | 2015 | 363동화정수장
364 | 소수력 | 맹동 | 0.36 | 2016 | 364맹동
365 | 소수력 | 무주양수 소수력 | 0.4 | 2003 | 365무주양수 소수력
366 | 소수력 | 물야 | 0.41 | 2011 | 366물야
367 | 소수력 | 밀양 | 1.3 | 2001 | 367밀양
368 | 소수력 | 반변 | 1.06 | 1996 | 368반변
369 | 소수력 | 방우리 | 2.12 | 1987 | 369방우리
370 | 소수력 | 백곡 | 0.43 | 2007 | 370백곡
371 | 소수력 | 백운제 | 0.16 | 2014 | 371백운제
372 | 소수력 | 백제보 | 2.64 | 2011 | 372백제보
373 | 소수력 | 보령 | 0.145 | 1997 | 373보령
374 | 소수력 | 보령 | 0.556 | 1999 | 374보령
375 | 소수력 | 보령화력 소수력#1 | 5 | 2009 | 375보령화력 소수력#1
376 | 소수력 | 보령화력 소수력#2 | 2.5 | 2008 | 376보령화력 소수력#2
377 | 소수력 | 보성* | 1.1 | 2009 | 377보성*
378 | 소수력 | 보성강 | 4.5 | 1990 | 378보성강
379 | 소수력 | 보청 | 0.35 | 2016 | 379보청
380 | 소수력 | 보현산댐 | 0.17 | 2017 | 380보현산댐
381 | 소수력 | 봉화 | 2.1 | 1988 | 381봉화
382 | 소수력 | 봉화 | 0 | 2011 | 382봉화
383 | 소수력 | 부안 | 0.193 | 1998 | 383부안
384 | 소수력 | 부항댐 | 0.6 | 2013 | 384부항댐
385 | 소수력 | 북평해양수력 | 4.872 | 2016 | 385북평해양수력
386 | 소수력 | 산내 | 0.82 | 1989 | 386산내
387 | 소수력 | 산청소수력* | 0.995 | 2001 | 387산청소수력*
388 | 소수력 | 산청소수력* | 0 | 2010 | 388산청소수력*
389 | 소수력 | 삼척그린파워 해양소수력 | 2.75 | 2017 | 389삼척그린파워 해양소수력
390 | 소수력 | 삼척화력 소수력 | 5 | 2023 | 390삼척화력 소수력
391 | 소수력 | 삼천포 해양 | 5 | 2007 | 391삼천포 해양
392 | 소수력 | 삿갓보 | 0.4 | 2011 | 392삿갓보
393 | 소수력 | 상주보 | 3 | 2012 | 393상주보
394 | 소수력 | 서리보 | 1.5 | 2010 | 394서리보
395 | 소수력 | 서포 | 0.35 | 2014 | 395서포
396 | 소수력 | 섬진강댐 | 1.65 | 2016 | 396섬진강댐
397 | 소수력 | 성남 | 0.34 | 2004 | 397성남
398 | 소수력 | 성남 제2소수력 | 0.36 | 2008 | 398성남 제2소수력
399 | 소수력 | 성덕댐 | 0.23 | 2014 | 399성덕댐
400 | 소수력 | 성주 | 1.8 | 1999 | 400성주
401 | 소수력 | 세종보 | 2.31 | 2011 | 401세종보
402 | 수력 | 소양강 | 200 | 1973 | 402소양강
403 | 소수력 | 소천 | 2.4 | 1987 | 403소천
404 | 소수력 | 소향 | 3 | 2018 | 404소향
405 | 소수력 | 솔향강릉 | 0.34 | 2011 | 405솔향강릉
406 | 소수력 | 승촌보 | 0.8 | 2011 | 406승촌보
407 | 소수력 | 신보령 | 5 | 2016 | 407신보령
408 | 소수력 | 신서천화력소수력 | 2.586 | 2021 | 408신서천화력소수력
409 | 소수력 | 안계 | 0.99 | 2013 | 409안계
410 | 수력 | 안동 | 90 | 1976 | 410안동
411 | 소수력 | 안동소수력 | 1.5 | 2003 | 411안동소수력
412 | 소수력 | 애플에너지 | 2.8 | 2014 | 412애플에너지
413 | 소수력 | 양양양수 소수력 | 1.4 | 2005 | 413양양양수 소수력
414 | 소수력 | 양양양수 신소수력 | 0.15 | 2020 | 414양양양수 신소수력
415 | 소수력 | 어승생 | 0.287 | 2020 | 415어승생
416 | 소수력 | 여주보 | 4.95 | 2012 | 416여주보
417 | 소수력 | 영주댐 | 5 | 2016 | 417영주댐
418 | 소수력 | 영천 | 1 | 2001 | 418영천
419 | 소수력 | 영흥해양#1 | 3 | 2008 | 419영흥해양#1
420 | 소수력 | 영흥해양#2 | 4.599 | 2011 | 420영흥해양#2
421 | 소수력 | 영흥해양#3 | 5 | 2014 | 421영흥해양#3
422 | 소수력 | 예당 | 0.48 | 2012 | 422예당
423 | 소수력 | 예천소수력 | 0.9 | 2011 | 423예천소수력
424 | 소수력 | 예천양수미니소수력 | 0.025 | 2018 | 424예천양수미니소수력
425 | 소수력 | 오봉지구 | 0.53 | 2012 | 425오봉지구
426 | 소수력 | 용담 | 6.23 | 2001 | 426용담
427 | 소수력 | 용담 | 6.23 | 2004 | 427용담
428 | 소수력 | 용담 | 6.23 | 2020 | 428용담
429 | 수력 | 용담1수력 | 22.1 | 2001 | 429용담1수력
430 | 소수력 | 용담고산#1 | 0.8 | 2016 | 430용담고산#1
431 | 소수력 | 용림 | 0.6 | 2011 | 431용림
432 | 소수력 | 용연 정수장 | 0.76 | 2016 | 432용연 정수장
433 | 소수력 | 운문 | 0.36 | 1998 | 433운문
434 | 소수력 | 운서보 | 0.4 | 2014 | 434운서보
435 | 소수력 | 원정수 | 0.6 | 2007 | 435원정수
436 | 소수력 | 원통보 | 0.2 | 2011 | 436원통보
437 | 소수력 | 율현 | 0.56 | 2008 | 437율현
438 | 소수력 | 읍애 | 0.177 | 2020 | 438읍애
439 | 수력 | 의암 | 48 | 1967 | 439의암
440 | 소수력 | 이포보 | 3 | 2011 | 440이포보
441 | 소수력 | 일산정수장 | 0.25 | 2017 | 441일산정수장
442 | 소수력 | 임기 | 1.2 | 1986 | 442임기
443 | 수력 | 임하 | 50 | 1992 | 443임하
444 | 소수력 | 자인정 | 0.065 | 2012 | 444자인정
445 | 소수력 | 장성 | 1.392 | 2013 | 445장성
446 | 소수력 | 장흥 | 0.8 | 2005 | 446장흥
447 | 소수력 | 정선(봉정) | 1.92 | 1993 | 447정선(봉정)
448 | 소수력 | 정우#2 | 0.075 | 2013 | 448정우#2
449 | 수력 | 주암 | 22.5 | 1991 | 449주암
450 | 소수력 | 주암 | 1 | 2007 | 450주암
451 | 소수력 | 주암 역조정지댐 | 0.055 | 2012 | 451주암 역조정지댐
452 | 소수력 | 죽산보 | 1.22 | 2011 | 452죽산보
453 | 소수력 | 죽전 | 0.19 | 2014 | 453죽전
454 | 수력 | 청평 | 39.6 | 1943 | 454청평
455 | 수력 | 청평 | 40.5 | 1968 | 455청평
456 | 수력 | 청평 | 60 | 2011 | 456청평
457 | 수력 | 춘천 | 31.14 | 1965 | 457춘천
458 | 수력 | 춘천 | 31.14 | 1965 | 458춘천
459 | 수력 | 충주 | 200 | 1985 | 459충주
460 | 수력 | 충주 | 200 | 1985 | 460충주
461 | 수력 | 충주 | 6 | 1985 | 461충주
462 | 수력 | 충주 | 6 | 1985 | 462충주
463 | 수력 | 충주3수력 | 5 | 2021 | 463충주3수력
464 | 소수력 | 칠곡보 | 3 | 2012 | 464칠곡보
465 | 수력 | 칠보 | 14.4 | 1945 | 465칠보
466 | 수력 | 칠보 | 14.6 | 1965 | 466칠보
467 | 수력 | 칠보 | 6 | 1985 | 467칠보
468 | 소수력 | 탑정 | 0.32 | 2010 | 468탑정
469 | 소수력 | 태안 소수력#1 | 2.2 | 2008 | 469태안 소수력#1
470 | 소수력 | 태안 소수력#2 | 5 | 2021 | 470태안 소수력#2
471 | 소수력 | 토평 | 0.045 | 2011 | 471토평
472 | 소수력 | 판교가압장 | 0.2 | 2011 | 472판교가압장
473 | 수력 | 팔당 | 120 | 1973 | 473팔당
474 | 소수력 | 하동호 | 0.825 | 2006 | 474하동호
475 | 해양 에너지 | 한국해양 울돌목조류 | 1 | 2009 | 475한국해양 울돌목조류
476 | 소수력 | 한석 | 0 | 1989 | 476한석
477 | 소수력 | 함안보 | 5 | 2012 | 477함안보
478 | 수력 | 합천 | 100 | 1989 | 478합천
479 | 소수력 | 합천·창녕보 | 5 | 2012 | 479합천·창녕보
480 | 소수력 | 합천2수력 | 1.8 | 2017 | 480합천2수력
481 | 소수력 | 행원 | 0.06 | 2010 | 481행원
482 | 소수력 | 홍익동진 | 0.85 | 2008 | 482홍익동진
483 | 수력 | 화천 | 54 | 1944 | 483화천
484 | 수력 | 화천 | 27 | 1957 | 484화천
485 | 수력 | 화천 | 27 | 1968 | 485화천
486 | 소수력 | 횡성 | 1 | 2000 | 486횡성
487 | 소수력 | 횡성댐2 | 0.3 | 2011 | 487횡성댐2
488 | 양수 | 무주양수 | 300 | 1995 | 488무주양수
489 | 양수 | 무주양수 | 300 | 1995 | 489무주양수
490 | 양수 | 산청양수 | 350 | 2001 | 490산청양수
491 | 양수 | 산청양수 | 350 | 2001 | 491산청양수
492 | 양수 | 삼랑진양수 | 300 | 1985 | 492삼랑진양수
493 | 양수 | 삼랑진양수 | 300 | 1985 | 493삼랑진양수
494 | 양수 | 양양양수 | 250 | 2006 | 494양양양수
495 | 양수 | 양양양수 | 250 | 2006 | 495양양양수
496 | 양수 | 양양양수 | 250 | 2006 | 496양양양수
497 | 양수 | 양양양수 | 250 | 2006 | 497양양양수
498 | 양수 | 예천양수 | 400 | 2011 | 498예천양수
499 | 양수 | 예천양수 | 400 | 2011 | 499예천양수
500 | 양수 | 청송양수 | 300 | 2006 | 500청송양수
501 | 양수 | 청송양수 | 300 | 2006 | 501청송양수
502 | 양수 | 청평양수 | 200 | 1979 | 502청평양수
503 | 양수 | 청평양수 | 200 | 1980 | 503청평양수
504 | 농축U | 고 리 #2 | 650 | 1983 | 504고 리 #2
505 | 농축U | 고 리 #3 | 950 | 1985 | 505고 리 #3
506 | 농축U | 고 리 #4 | 950 | 1986 | 506고 리 #4
507 | 농축U | 신고리#1 | 1000 | 2011 | 507신고리#1
508 | 농축U | 신고리#2 | 1000 | 2012 | 508신고리#2
509 | 농축U | 신고리#3 | 1400 | 2016 | 509신고리#3
510 | 농축U | 신고리#4 | 1400 | 2019 | 510신고리#4
511 | 농축U | 신월성#1 | 1000 | 2012 | 511신월성#1
512 | 농축U | 신월성#2 | 1000 | 2015 | 512신월성#2
513 | 농축U | 신한울#1 | 1400 | 2022 | 513신한울#1
514 | 농축U | 신한울#2 | 1400 | 2024 | 514신한울#2
515 | 천연U | 월 성 #2 | 700 | 1997 | 515월 성 #2
516 | 천연U | 월 성 #3 | 700 | 1998 | 516월 성 #3
517 | 천연U | 월 성 #4 | 700 | 1999 | 517월 성 #4
518 | 농축U | 한 빛 #1 | 950 | 1986 | 518한 빛 #1
519 | 농축U | 한 빛 #2 | 950 | 1987 | 519한 빛 #2
520 | 농축U | 한 빛 #3 | 1000 | 1995 | 520한 빛 #3
521 | 농축U | 한 빛 #4 | 1000 | 1996 | 521한 빛 #4
522 | 농축U | 한 빛 #5 | 1000 | 2002 | 522한 빛 #5
523 | 농축U | 한 빛 #6 | 1000 | 2002 | 523한 빛 #6
524 | 농축U | 한 울 #1 | 950 | 1988 | 524한 울 #1
525 | 농축U | 한 울 #2 | 950 | 1989 | 525한 울 #2
526 | 농축U | 한 울 #3 | 1000 | 1998 | 526한 울 #3
527 | 농축U | 한 울 #4 | 1000 | 1999 | 527한 울 #4
528 | 농축U | 한 울 #5 | 1000 | 2004 | 528한 울 #5
529 | 농축U | 한 울 #6 | 1000 | 2005 | 529한 울 #6
530 | 역청탄 | SGC에너지 #1 | 54.529 | 2008 | 530SGC에너지 #1
531 | 역청탄 | SGC에너지 #2 | 30.54 | 2009 | 531SGC에너지 #2
532 | 유연탄 | SGC에너지 #5 | 28.5 | 2017 | 532SGC에너지 #5
533 | LNG | 광교열병합 | 102.588 | 2012 | 533광교열병합
534 | LNG | 광교열병합 | 42.2 | 2012 | 534광교열병합
535 | 유연탄* | 구미열병합 | 97.1 | 1991 | 535구미열병합
536 | 유연탄 | 금호여수 열병합 | 119.13 | 2009 | 536금호여수 열병합
537 | 유연탄 | 금호여수 열병합 | 144.97 | 2016 | 537금호여수 열병합
538 | 유연탄 | 김천열병합 | 59 | 2013 | 538김천열병합
539 | LNG | 김포열병합 GT | 229.62 | 2023 | 539김포열병합 GT
540 | LNG | 김포열병합 ST | 120.84 | 2023 | 540김포열병합 ST
541 | LNG | 내포그린열병합 GT | 329 | 2023 | 541내포그린열병합 GT
542 | LNG | 내포그린열병합 ST | 166 | 2023 | 542내포그린열병합 ST
543 | LNG | 노원열병합 | 37 | 1994 | 543노원열병합
544 | LNG | 논현열병합 | 24 | 2007 | 544논현열병합
545 | LNG | 대구그린파워 | 239.9 | 2014 | 545대구그린파워
546 | LNG | 대구그린파워 | 130.8 | 2014 | 546대구그린파워
547 | 중유 | 대구열병합 | 43.5 | 1997 | 547대구열병합
548 | 유연탄 | 대구염색 | 72.9 | 2004 | 548대구염색
549 | 유연탄 | 대구염색 | 0 | 2004 | 549대구염색
550 | 유연탄 | 대구염색 | 0 | 2004 | 550대구염색
551 | LNG | 대전서남부 | 48.3 | 2011 | 551대전서남부
552 | LPG* | 대전열병합 | 88 | 1997 | 552대전열병합
553 | 유연탄 | 데이원열병합 | 48.4 | 2013 | 553데이원열병합
554 | LNG | 동탄열병합#1 GT | 246.47 | 2017 | 554동탄열병합#1 GT
555 | LNG | 동탄열병합#1 ST | 131.91 | 2017 | 555동탄열병합#1 ST
556 | LNG | 동탄열병합#2 GT | 246.47 | 2017 | 556동탄열병합#2 GT
557 | LNG | 동탄열병합#2 ST | 131.91 | 2017 | 557동탄열병합#2 ST
558 | LNG | 명품오산열병합 | 289.3 | 2016 | 558명품오산열병합
559 | LNG | 명품오산열병합 | 146.8 | 2016 | 559명품오산열병합
560 | LNG | 목동열병합 | 21 | 1987 | 560목동열병합
561 | 중유 | 무림파워텍열병합 | 26.3 | 1999 | 561무림파워텍열병합
562 | 유연탄 | 반월열병합 | 83.455 | 1990 | 562반월열병합
563 | 유연탄 | 반월열병합 | 0 | 1990 | 563반월열병합
564 | 유연탄 | 반월열병합 | 0 | 2006 | 564반월열병합
565 | LNG | 별내열병합 | 80.06 | 2013 | 565별내열병합
566 | LNG | 별내열병합 | 35.35 | 2013 | 566별내열병합
567 | 유연탄 | 부산염색 | 19 | 1993 | 567부산염색
568 | LNG | 부천복합 GT | 200 | 1993 | 568부천복합 GT
569 | LNG | 부천복합 GT | 100 | 1993 | 569부천복합 GT
570 | LNG | 부천복합 ST | 150 | 1993 | 570부천복합 ST
571 | 유연탄 | 상공에너지열병합 | 9.8 | 2012 | 571상공에너지열병합
572 | 유연탄 | 새만금열병합 | 151.5 | 2015 | 572새만금열병합
573 | 유연탄 | 새만금열병합 | 151.5 | 2015 | 573새만금열병합
574 | LNG | 세종열병합 | 334.208 | 2013 | 574세종열병합
575 | LNG | 세종열병합 | 196.233 | 2013 | 575세종열병합
576 | LNG | 송도열병합 | 134.9 | 2010 | 576송도열병합
577 | LNG | 송도열병합 | 52.4 | 2010 | 577송도열병합
578 | LNG | 수완에너지 | 80.066 | 2010 | 578수완에너지
579 | LNG | 수완에너지 | 35.18 | 2010 | 579수완에너지
580 | 중유 | 수원열병합 | 43.2 | 1997 | 580수원열병합
581 | LNG | 신세종열병합 GT | 395.4 | 2024 | 581신세종열병합 GT
582 | LNG | 신세종열병합 ST | 201.8 | 2024 | 582신세종열병합 ST
583 | LNG | 신정열병합 | 6 | 2011 | 583신정열병합
584 | LNG | 아산배방열병합 | 79.3 | 2011 | 584아산배방열병합
585 | LNG | 아산배방열병합 | 22.4 | 2011 | 585아산배방열병합
586 | LNG | 안산열병합 | 60 | 2001 | 586안산열병합
587 | LNG | 안양열병합#2-1 GT | 320.72 | 2018 | 587안양열병합#2-1 GT
588 | LNG | 안양열병합#2-1 ST | 160.97 | 2018 | 588안양열병합#2-1 ST
589 | LNG | 안양열병합#2-2 GT | 320.72 | 2021 | 589안양열병합#2-2 GT
590 | LNG | 안양열병합#2-2 ST | 160.97 | 2021 | 590안양열병합#2-2 ST
591 | LNG | 양산열병합 GT | 78.012 | 2023 | 591양산열병합 GT
592 | LNG | 양산열병합 ST | 40.96 | 2023 | 592양산열병합 ST
593 | LNG | 양주열병합 | 330 | 2014 | 593양주열병합
594 | LNG | 양주열병합 | 194.3 | 2014 | 594양주열병합
595 | LNG | 위례열병합 | 270.4 | 2017 | 595위례열병합
596 | LNG | 위례열병합 | 142.2 | 2017 | 596위례열병합
597 | LNG | 인천공항 | 94 | 2001 | 597인천공항
598 | LNG | 인천공항 | 33 | 2001 | 598인천공항
599 | 유연탄 | 전북집단 에너지 | 19 | 1992 | 599전북집단 에너지
600 | 중유 | 청주열병합 | 58.3 | 2000 | 600청주열병합
601 | LNG | 춘천열병합 | 287.8 | 2017 | 601춘천열병합
602 | LNG | 춘천열병합 | 143.4 | 2017 | 602춘천열병합
603 | LNG | 파주열병합 | 326.8 | 2011 | 603파주열병합
604 | LNG | 파주열병합 | 188.7 | 2011 | 604파주열병합
605 | LNG | 판교열병합 | 77.863 | 2010 | 605판교열병합
606 | LNG | 판교열병합 | 68.451 | 2010 | 606판교열병합
607 | 유연탄 | 포천그린 에너지 | 169.9 | 2018 | 607포천그린 에너지
608 | LNG | 하남열병합 | 240.75 | 2015 | 608하남열병합
609 | LNG | 하남열병합 | 123.061 | 2015 | 609하남열병합
610 | LNG | 화성열병합 | 321.6 | 2007 | 610화성열병합
611 | LNG | 화성열병합 | 190.2 | 2007 | 611화성열병합

## EPSIS_Cal
# nuclear |  |  |  | * Assumed retire cycle of nuclear plant : | 60 | years | The last year of MOTIE Data : | 2038 | # natural gas nonpeaker |  |  |  | * Assumed retire cycle of nuclear plant : | 30 | years
|  |  |  | ** units whose age-based retirement falls at or before the last MOTIE year are left to the MOTIE schedule; nuclear lifetime 60 yr (life extensions), coal/gas 30 yr | 1978 | are not considerd (Assume MOTIE Data already considered them) | [6 empty] | ** plants built before | 2008 | are not considerd (Assume MOTIE Data already considered them)
resource | 농축U | 천연U | [6 empty] | resource | LNG
Type | Plant name | Cap. (MW) | starting year |  |  | After 1978? | Retirement year |  | Type | Plant name | Cap. (MW) | starting year |  |  | After 1978? | Retirement year
농축U | 504고 리 #2 | 650 | 1983 |  |  | TRUE | 2043 |  | LNG | 60평택#1 | 350 | 1980 |  |  | TRUE | 2010
농축U | 505고 리 #3 | 950 | 1985 |  |  | TRUE | 2045 |  | LNG | 61평택#2 | 350 | 1980 |  |  | TRUE | 2010
농축U | 506고 리 #4 | 950 | 1986 |  |  | TRUE | 2046 |  | LNG | 62평택#3 | 350 | 1983 |  |  | TRUE | 2013
농축U | 507신고리#1 | 1000 | 2011 |  |  | TRUE | 2071 |  | LNG | 63평택#4 | 350 | 1983 |  |  | TRUE | 2013
농축U | 508신고리#2 | 1000 | 2012 |  |  | TRUE | 2072 |  | LNG | 186광양#1 ST | 306.2 | 2006 |  |  | TRUE | 2036
농축U | 509신고리#3 | 1400 | 2016 |  |  | TRUE | 2076 |  | LNG | 187광양#1 ST | 188.4 | 2006 |  |  | TRUE | 2036
농축U | 510신고리#4 | 1400 | 2019 |  |  | TRUE | 2079 |  | LNG | 188광양#2 GT | 306.2 | 2006 |  |  | TRUE | 2036
농축U | 511신월성#1 | 1000 | 2012 |  |  | TRUE | 2072 |  | LNG | 189광양#2 ST | 188.4 | 2006 |  |  | TRUE | 2036
농축U | 512신월성#2 | 1000 | 2015 |  |  | TRUE | 2075 |  | LNG | 190군산 GT | 466.6 | 2010 |  |  | TRUE | 2040
농축U | 513신한울#1 | 1400 | 2022 |  |  | TRUE | 2082 |  | LNG | 191군산 ST | 251.8 | 2010 |  |  | TRUE | 2040
농축U | 514신한울#2 | 1400 | 2024 |  |  | TRUE | 2084 |  | LNG | 194당진#1 GT | 321.92 | 2000 |  |  | TRUE | 2030
농축U | 518한 빛 #1 | 950 | 1986 |  |  | TRUE | 2046 |  | LNG | 195당진#1 ST | 178.83 | 2001 |  |  | TRUE | 2031
농축U | 519한 빛 #2 | 950 | 1987 |  |  | TRUE | 2047 |  | LNG | 196당진#2 GT | 349 | 2008 |  |  | TRUE | 2038
농축U | 520한 빛 #3 | 1000 | 1995 |  |  | TRUE | 2055 |  | LNG | 197당진#2 ST | 184 | 2008 |  |  | TRUE | 2038
농축U | 521한 빛 #4 | 1000 | 1996 |  |  | TRUE | 2056 |  | LNG | 198당진#3 GT | 250 | 2013 |  |  | TRUE | 2043
농축U | 522한 빛 #5 | 1000 | 2002 |  |  | TRUE | 2062 |  | LNG | 199당진#3 ST | 132 | 2013 |  |  | TRUE | 2043
농축U | 523한 빛 #6 | 1000 | 2002 |  |  | TRUE | 2062 |  | LNG | 200당진#4 GT | 539.6 | 2017 |  |  | TRUE | 2047
농축U | 524한 울 #1 | 950 | 1988 |  |  | TRUE | 2048 |  | LNG | 201당진#4 ST | 306.4 | 2017 |  |  | TRUE | 2047
농축U | 525한 울 #2 | 950 | 1989 |  |  | TRUE | 2049 |  | LNG | 204동두천#1 GT | 572.6 | 2015 |  |  | TRUE | 2045
농축U | 526한 울 #3 | 1000 | 1998 |  |  | TRUE | 2058 |  | LNG | 205동두천#1 ST | 285.8 | 2015 |  |  | TRUE | 2045
농축U | 527한 울 #4 | 1000 | 1999 |  |  | TRUE | 2059 |  | LNG | 206동두천#2 GT | 300 | 2003 |  |  | TRUE | 2033
천연U | 515월 성 #2 | 700 | 1997 |  |  | TRUE | 2057 |  | LNG | 207동두천#2 ST | 150 | 2003 |  |  | TRUE | 2033
천연U | 516월 성 #3 | 700 | 1998 |  |  | TRUE | 2058 |  | LNG | 208보령#1~3 GT | 300 | 2003 |  |  | TRUE | 2033
천연U | 517월 성 #4 | 700 | 1999 |  |  | TRUE | 2059 |  | LNG | 209보령#1~3 ST | 150 | 2003 |  |  | TRUE | 2033
[9 empty] | LNG | 210부산#1 GT | 300 | 2003 |  |  | TRUE | 2033
[9 empty] | LNG | 211부산#1 ST | 150 | 2003 |  |  | TRUE | 2033
# hard coal |  |  |  | * Assumed retire cycle of nuclear plant : | 30 | years |  |  | LNG | 212부산#2 GT | 300 | 2003 |  |  | TRUE | 2033
|  |  |  | ** plants built before | 2008 | are not considerd (Assume MOTIE Data already considered them) |  |  | LNG | 213부산#2 ST | 150 | 2003 |  |  | TRUE | 2033
resource | 유연탄 | 무연탄 | =EPSIS!I20 | [5 empty] | LNG | 214부산#3 GT | 300 | 2004 |  |  | TRUE | 2034
Type | Plant name | Cap. (MW) | starting year |  |  | After 1978? | Retirement year |  | LNG | 215부산#3 ST | 150 | 2004 |  |  | TRUE | 2034
유연탄 | 1강릉안인#1 | 1040 | 2022 |  |  | TRUE | 2052 |  | LNG | 216부산#4 GT | 300 | 2004 |  |  | TRUE | 2034
유연탄 | 2강릉안인#2 | 1040 | 2022 |  |  | TRUE | 2052 |  | LNG | 217부산#4 ST | 150 | 2004 |  |  | TRUE | 2034
유연탄 | 3고성#1 | 1040 | 2021 |  |  | TRUE | 2051 |  | LNG | 218부산정관에너지 GT | 26.65 | 2017 |  |  | TRUE | 2047
유연탄 | 4고성#2 | 1040 | 2021 |  |  | TRUE | 2051 |  | LNG | 219부산정관에너지 ST | 19.186 | 2017 |  |  | TRUE | 2047
유연탄 | 7당진#1 | 500 | 1999 |  |  | TRUE | 2029 |  | LNG | 220분당#1 GT | 155.516 | 1992 |  |  | TRUE | 2022
유연탄 | 8당진#10 | 1020 | 2016 |  |  | TRUE | 2046 |  | LNG | 221분당#1 GT | 233.274 | 1992 |  |  | TRUE | 2022
유연탄 | 9당진#2 | 500 | 1999 |  |  | TRUE | 2029 |  | LNG | 222분당#1 ST | 185 | 1993 |  |  | TRUE | 2023
유연탄 | 10당진#3 | 500 | 2000 |  |  | TRUE | 2030 |  | LNG | 223분당#2 GT | 233.274 | 1995 |  |  | TRUE | 2025
유연탄 | 11당진#4 | 500 | 2001 |  |  | TRUE | 2031 |  | LNG | 224분당#2 ST | 115 | 1997 |  |  | TRUE | 2027
유연탄 | 12당진#5 | 500 | 2005 |  |  | TRUE | 2035 |  | LNG | 225서울복합#1 GT | 241.298 | 2019 |  |  | TRUE | 2049
유연탄 | 13당진#6 | 500 | 2006 |  |  | TRUE | 2036 |  | LNG | 226서울복합#1 ST | 127.875 | 2019 |  |  | TRUE | 2049
유연탄 | 14당진#7 | 500 | 2007 |  |  | TRUE | 2037 |  | LNG | 227서울복합#2 GT | 300 | 1992 |  |  | TRUE | 2022
유연탄 | 15당진#8 | 500 | 2007 |  |  | TRUE | 2037 |  | LNG | 228서울복합#2 ST | 150 | 1992 |  |  | TRUE | 2022
유연탄 | 16당진#9 | 1020 | 2016 |  |  | TRUE | 2046 |  | LNG | 229서인천#1~4 GT | 150 | 1992 |  |  | TRUE | 2022
유연탄 | 19보령#3 | 550 | 1993 |  |  | TRUE | 2023 |  | LNG | 230서인천#1~4 GT | 300 | 1992 |  |  | TRUE | 2022
유연탄 | 20보령#4 | 500 | 1993 |  |  | TRUE | 2023 |  | LNG | 231서인천#1~4 GT | 300 | 1992 |  |  | TRUE | 2022
유연탄 | 21보령#5 | 500 | 1993 |  |  | TRUE | 2023 |  | LNG | 232서인천#1~4 ST | 150 | 1992 |  |  | TRUE | 2022
유연탄 | 22보령#6 | 500 | 1994 |  |  | TRUE | 2024 |  | LNG | 233서인천#1~4 ST | 150 | 1992 |  |  | TRUE | 2022
유연탄 | 23보령#7 | 500 | 2008 |  |  | TRUE | 2038 |  | LNG | 234서인천#5~8 GT | 600 | 1996 |  |  | TRUE | 2026
유연탄 | 24보령#8 | 500 | 2008 |  |  | TRUE | 2038 |  | LNG | 235서인천#5~8 GT | 300 | 1997 |  |  | TRUE | 2027
유연탄 | 25북평#1 | 595 | 2017 |  |  | TRUE | 2047 |  | LNG | 236서인천#5~8 ST | 600 | 1996 |  |  | TRUE | 2026
유연탄 | 26북평#2 | 595 | 2017 |  |  | TRUE | 2047 |  | LNG | 237서인천#5~8 ST | 300 | 1997 |  |  | TRUE | 2027
유연탄 | 27삼척그린파워 #1 | 1022 | 2016 |  |  | TRUE | 2046 |  | LNG | 238신인천#1,2 GT | 600 | 1996 |  |  | TRUE | 2026
유연탄 | 28삼척그린파워 #2 | 1022 | 2017 |  |  | TRUE | 2047 |  | LNG | 239신인천#1,2 ST | 300 | 1997 |  |  | TRUE | 2027
유연탄 | 29삼천포#3 | 560 | 1993 |  |  | TRUE | 2023 |  | LNG | 240신인천#3,4 GT | 600 | 1996 |  |  | TRUE | 2026
유연탄 | 30삼천포#4 | 560 | 1994 |  |  | TRUE | 2024 |  | LNG | 241신인천#3,4 ST | 300 | 1997 |  |  | TRUE | 2027
유연탄 | 31삼천포#5 | 500 | 1997 |  |  | TRUE | 2027 |  | LNG | 242신평택 GT | 580.4 | 2019 |  |  | TRUE | 2049
유연탄 | 32삼천포#6 | 500 | 1998 |  |  | TRUE | 2028 |  | LNG | 243신평택 ST | 282.9 | 2019 |  |  | TRUE | 2049
유연탄 | 33신보령#1 | 1019.029 | 2017 |  |  | TRUE | 2047 |  | LNG | 244안동 GT | 234.5 | 2014 |  |  | TRUE | 2044
유연탄 | 34신보령#2 | 1019.029 | 2017 |  |  | TRUE | 2047 |  | LNG | 245안동 ST | 127.1 | 2014 |  |  | TRUE | 2044
유연탄 | 35신서천#1 | 1018 | 2021 |  |  | TRUE | 2051 |  | LNG | 246안산 GT | 485.8 | 2014 |  |  | TRUE | 2044
유연탄 | 36여수#1 | 340 | 2016 |  |  | TRUE | 2046 |  | LNG | 247안산 ST | 265.4 | 2014 |  |  | TRUE | 2044
유연탄 | 37여수#2 | 328.6 | 1977 |  |  | - | - |  | LNG | 248여주복합 GT | 672.004 | 2023 |  |  | TRUE | 2053
유연탄 | 39영흥#1 | 800 | 2004 |  |  | TRUE | 2034 |  | LNG | 249여주복합 ST | 353.356 | 2023 |  |  | TRUE | 2053
유연탄 | 40영흥#2 | 800 | 2004 |  |  | TRUE | 2034 |  | LNG | 250영남파워GT | 292 | 2017 |  |  | TRUE | 2047
유연탄 | 41영흥#3 | 870 | 2008 |  |  | TRUE | 2038 |  | LNG | 251영남파워ST | 150.8 | 2017 |  |  | TRUE | 2047
유연탄 | 42영흥#4 | 870 | 2008 |  |  | TRUE | 2038 |  | LNG | 252영월 GT | 549 | 2010 |  |  | TRUE | 2040
유연탄 | 43영흥#5 | 870 | 2014 |  |  | TRUE | 2044 |  | LNG | 253영월 ST | 299 | 2010 |  |  | TRUE | 2040
유연탄 | 44영흥#6 | 870 | 2014 |  |  | TRUE | 2044 |  | LNG | 254오성 GT | 497.04 | 2013 |  |  | TRUE | 2043
유연탄 | 50태안#1 | 500 | 1995 |  |  | TRUE | 2025 |  | LNG | 255오성 ST | 272.79 | 2013 |  |  | TRUE | 2043
유연탄 | 51태안#10 | 1050 | 2017 |  |  | TRUE | 2047 |  | LNG | 256울산#1 GT | 200 | 1995 |  |  | TRUE | 2025
유연탄 | 52태안#2 | 500 | 1995 |  |  | TRUE | 2025 |  | LNG | 257울산#1 ST | 100 | 1979 |  |  | TRUE | 2009
유연탄 | 53태안#3 | 500 | 1997 |  |  | TRUE | 2027 |  | LNG | 258울산#2 GT | 300 | 1996 |  |  | TRUE | 2026
유연탄 | 54태안#4 | 500 | 1997 |  |  | TRUE | 2027 |  | LNG | 259울산#2 ST | 150 | 1997 |  |  | TRUE | 2027
유연탄 | 55태안#5 | 500 | 2001 |  |  | TRUE | 2031 |  | LNG | 260울산#3 GT | 300 | 1996 |  |  | TRUE | 2026
유연탄 | 56태안#6 | 500 | 2002 |  |  | TRUE | 2032 |  | LNG | 261울산#3 ST | 150 | 1997 |  |  | TRUE | 2027
유연탄 | 57태안#7 | 500 | 2007 |  |  | TRUE | 2037 |  | LNG | 262울산#4 GT | 573.2 | 2013 |  |  | TRUE | 2043
유연탄 | 58태안#8 | 500 | 2007 |  |  | TRUE | 2037 |  | LNG | 263울산#4 ST | 298.7 | 2014 |  |  | TRUE | 2044
유연탄 | 59태안#9 | 1050 | 2016 |  |  | TRUE | 2046 |  | LNG | 264율촌#1 GT | 327.6 | 2004 |  |  | TRUE | 2034
유연탄 | 64하동#1 | 500 | 1997 |  |  | TRUE | 2027 |  | LNG | 265율촌#1 ST | 197.9 | 2005 |  |  | TRUE | 2035
유연탄 | 65하동#2 | 500 | 1997 |  |  | TRUE | 2027 |  | LNG | 266율촌#2 GT | 571.6 | 2013 |  |  | TRUE | 2043
유연탄 | 66하동#3 | 500 | 1998 |  |  | TRUE | 2028 |  | LNG | 267율촌#2 ST | 292.6 | 2014 |  |  | TRUE | 2044
유연탄 | 67하동#4 | 500 | 1999 |  |  | TRUE | 2029 |  | LNG | 268인0천#1 ST | 182.081 | 2005 |  |  | TRUE | 2035
유연탄 | 68하동#5 | 500 | 2000 |  |  | TRUE | 2030 |  | LNG | 269인천#1 GT | 321.458 | 2005 |  |  | TRUE | 2035
유연탄 | 69하동#6 | 500 | 2001 |  |  | TRUE | 2031 |  | LNG | 270인천#2 GT | 327.958 | 2009 |  |  | TRUE | 2039
유연탄 | 70하동#7 | 500 | 2008 |  |  | TRUE | 2038 |  | LNG | 271인천#2 ST | 180.95 | 2009 |  |  | TRUE | 2039
유연탄 | 71하동#8 | 500 | 2009 |  |  | TRUE | 2039 |  | LNG | 272인천#3 GT | 300 | 2012 |  |  | TRUE | 2042
유연탄 | 532SGC에너지 #5 | 28.5 | 2017 |  |  | TRUE | 2047 |  | LNG | 273인천#3 ST | 150 | 2012 |  |  | TRUE | 2042
유연탄 | 536금호여수 열병합 | 119.13 | 2009 |  |  | TRUE | 2039 |  | LNG | 274일산#1 GT | 200 | 1993 |  |  | TRUE | 2023
유연탄 | 537금호여수 열병합 | 144.97 | 2016 |  |  | TRUE | 2046 |  | LNG | 275일산#1 GT | 200 | 1993 |  |  | TRUE | 2023
유연탄 | 538김천열병합 | 59 | 2013 |  |  | TRUE | 2043 |  | LNG | 276일산#1 ST | 200 | 1993 |  |  | TRUE | 2023
유연탄 | 548대구염색 | 72.9 | 2004 |  |  | TRUE | 2034 |  | LNG | 277일산#2 GT | 200 | 1995 |  |  | TRUE | 2025
유연탄 | 549대구염색 | 0 | 2004 |  |  | TRUE | 2034 |  | LNG | 278일산#2 ST | 100 | 1996 |  |  | TRUE | 2026
유연탄 | 550대구염색 | 0 | 2004 |  |  | TRUE | 2034 |  | LNG | 279제주복합#1 GT | 71.893 | 2018 |  |  | TRUE | 2048
유연탄 | 553데이원열병합 | 48.4 | 2013 |  |  | TRUE | 2043 |  | LNG | 280제주복합#1 ST | 42.474 | 2018 |  |  | TRUE | 2048
유연탄 | 562반월열병합 | 83.455 | 1990 |  |  | TRUE | 2020 |  | LNG | 281제주복합#2 GT | 58.947 | 2018 |  |  | TRUE | 2048
유연탄 | 563반월열병합 | 0 | 1990 |  |  | TRUE | 2020 |  | LNG | 282제주복합#2 ST | 34.776 | 2018 |  |  | TRUE | 2048
유연탄 | 564반월열병합 | 0 | 2006 |  |  | TRUE | 2036 |  | LNG | 283파주문산#1 GT | 551 | 2017 |  |  | TRUE | 2047
유연탄 | 567부산염색 | 19 | 1993 |  |  | TRUE | 2023 |  | LNG | 284파주문산#1 ST | 296.6 | 2017 |  |  | TRUE | 2047
유연탄 | 571상공에너지열병합 | 9.8 | 2012 |  |  | TRUE | 2042 |  | LNG | 285파주문산#2 GT | 551 | 2017 |  |  | TRUE | 2047
유연탄 | 572새만금열병합 | 151.5 | 2015 |  |  | TRUE | 2045 |  | LNG | 286파주문산#2 ST | 296.6 | 2017 |  |  | TRUE | 2047
유연탄 | 573새만금열병합 | 151.5 | 2015 |  |  | TRUE | 2045 |  | LNG | 287평택#2 GT | 572.6 | 2013 |  |  | TRUE | 2043
유연탄 | 599전북집단 에너지 | 19 | 1992 |  |  | TRUE | 2022 |  | LNG | 288평택#2 ST | 295.9 | 2014 |  |  | TRUE | 2044
유연탄 | 607포천그린 에너지 | 169.9 | 2018 |  |  | TRUE | 2048 |  | LNG | 289포스코#3 GT | 300 | 1996 |  |  | TRUE | 2026
[6 empty] | - | - |  | LNG | 290포스코#3 ST | 150 | 1999 |  |  | TRUE | 2029
[6 empty] | - | - |  | LNG | 291포스코#4 GT | 300 | 1997 |  |  | TRUE | 2027
[6 empty] | - | - |  | LNG | 292포스코#4 ST | 150 | 2001 |  |  | TRUE | 2031
[6 empty] | - | - |  | LNG | 293포스코#5 GT | 366.4 | 2011 |  |  | TRUE | 2041
[6 empty] | - | - |  | LNG | 294포스코#5 ST | 208.2 | 2011 |  |  | TRUE | 2041
무연탄 | 17동해#1 | 200 | 1998 |  |  | TRUE | 2028 |  | LNG | 295포스코#6 GT | 366.4 | 2011 |  |  | TRUE | 2041
무연탄 | 18동해#2 | 200 | 1999 |  |  | TRUE | 2029 |  | LNG | 296포스코#6 ST | 208.2 | 2011 |  |  | TRUE | 2041
[6 empty] | - | - |  | LNG | 297포스코#7 GT | 242.7 | 2014 |  |  | TRUE | 2044
[6 empty] | - | - |  | LNG | 298포스코#7 ST | 132.9 | 2014 |  |  | TRUE | 2044
[6 empty] | - | - |  | LNG | 299포스코#8 GT | 242.7 | 2014 |  |  | TRUE | 2044
[9 empty] | LNG | 300포스코#8 ST | 132.9 | 2014 |  |  | TRUE | 2044
[9 empty] | LNG | 301포스코#9 GT | 242.7 | 2015 |  |  | TRUE | 2045
[9 empty] | LNG | 302포스코#9 ST | 132.9 | 2015 |  |  | TRUE | 2045
# biomass |  |  |  | * Assumed retire cycle of nuclear plant : | 30 | years |  |  | LNG | 303포천#1 GT | 481 | 2014 |  |  | TRUE | 2044
|  |  |  | ** plants built before | 2008 | are not considerd (Assume MOTIE Data already considered them) |  |  | LNG | 304포천#1 ST | 244 | 2014 |  |  | TRUE | 2044
resource | 바이오중유 | [7 empty] | LNG | 305포천#2 GT | 481 | 2014 |  |  | TRUE | 2044
Type | Plant name | Cap. (MW) | starting year |  |  | After 1978? | Retirement year |  | LNG | 306포천#2 ST | 244 | 2014 |  |  | TRUE | 2044
바이오중유 | 5남제주#1 | 100 | 2006 |  |  | TRUE | 2036 |  | LNG | 307포천천연 GT | 575.4 | 2017 |  |  | TRUE | 2047
바이오중유 | 6남제주#2 | 100 | 2007 |  |  | TRUE | 2037 |  | LNG | 308포천천연 ST | 298.8 | 2017 |  |  | TRUE | 2047
바이오중유 | 48제주#2 | 75 | 2000 |  |  | TRUE | 2030 |  | LNG | 309한림 GT | 35 | 1995 |  |  | TRUE | 2025
바이오중유 | 49제주#3 | 75 | 2000 |  |  | TRUE | 2030 |  | LNG | 310한림 GT | 35 | 1996 |  |  | TRUE | 2026
[9 empty] | LNG | 311한림 ST | 35 | 1997 |  |  | TRUE | 2027
[9 empty] | LNG | 533광교열병합 | 102.588 | 2012 |  |  | TRUE | 2042
[9 empty] | LNG | 534광교열병합 | 42.2 | 2012 |  |  | TRUE | 2042
# petroleum |  |  |  | * Assumed retire cycle of nuclear plant : | 30 | years |  |  | LNG | 539김포열병합 GT | 229.62 | 2023 |  |  | TRUE | 2053
|  |  |  | ** plants built before | 2008 | are not considerd (Assume MOTIE Data already considered them) |  |  | LNG | 540김포열병합 ST | 120.84 | 2023 |  |  | TRUE | 2053
resource | 경유 | 유류 | *** Assumed '유류' is petroleum | [5 empty] | LNG | 541내포그린열병합 GT | 329 | 2023 |  |  | TRUE | 2053
Type | Plant name | Cap. (MW) | starting year |  |  | After 1978? | Retirement year |  | LNG | 542내포그린열병합 ST | 166 | 2023 |  |  | TRUE | 2053
경유 | 72가거도 | 0.5 | 2016 |  |  | TRUE | 2046 |  | LNG | 542내포그린열병합 ST | 166 | 2023 |  |  | TRUE | 2053
경유 | 73가거도 | 1 | 2012 |  |  | TRUE | 2042 |  | LNG | 542내포그린열병합 ST | 166 | 2023 |  |  | TRUE | 2053
경유 | 74가거도 | 0.3 | 2018 |  |  | TRUE | 2048 |  | LNG | 542내포그린열병합 ST | 166 | 2023 |  |  | TRUE | 2053
경유 | 75가의도 | 0.24 | 1996 |  |  | TRUE | 2026 |  | LNG | 542내포그린열병합 ST | 166 | 2023 |  |  | TRUE | 2053
경유 | 76가파도 | 0.45 | 1993 |  |  | TRUE | 2023 |  | LNG | 551대전서남부 | 48.3 | 2011 |  |  | TRUE | 2041
경유 | 77개야도 | 0.5 | 1994 |  |  | TRUE | 2024 |  | LNG | 554동탄열병합#1 GT | 246.47 | 2017 |  |  | TRUE | 2047
경유 | 78개야도 | 1 | 2006 |  |  | TRUE | 2036 |  | LNG | 555동탄열병합#1 ST | 131.91 | 2017 |  |  | TRUE | 2047
경유 | 79거문도 | 2 | 1989 |  |  | TRUE | 2019 |  | LNG | 556동탄열병합#2 GT | 246.47 | 2017 |  |  | TRUE | 2047
경유 | 80거문도 | 0.5 | 1997 |  |  | TRUE | 2027 |  | LNG | 557동탄열병합#2 ST | 131.91 | 2017 |  |  | TRUE | 2047
경유 | 81거문도 | 2 | 2005 |  |  | TRUE | 2035 |  | LNG | 558명품오산열병합 | 289.3 | 2016 |  |  | TRUE | 2046
경유 | 82고대도 | 0.1 | 1996 |  |  | TRUE | 2026 |  | LNG | 559명품오산열병합 | 146.8 | 2016 |  |  | TRUE | 2046
경유 | 83고대도 | 0.3 | 1996 |  |  | TRUE | 2026 |  | LNG | 560목동열병합 | 21 | 1987 |  |  | TRUE | 2017
경유 | 84구자도 | 0.24 | 2007 |  |  | TRUE | 2037 |  | LNG | 565별내열병합 | 80.06 | 2013 |  |  | TRUE | 2043
경유 | 85낙월도 | 0.75 | 1994 |  |  | TRUE | 2024 |  | LNG | 566별내열병합 | 35.35 | 2013 |  |  | TRUE | 2043
경유 | 86녹도 | 0.16 | 1996 |  |  | TRUE | 2026 |  | LNG | 568부천복합 GT | 200 | 1993 |  |  | TRUE | 2023
경유 | 87녹도 | 0.1 | 2011 |  |  | TRUE | 2041 |  | LNG | 569부천복합 GT | 100 | 1993 |  |  | TRUE | 2023
경유 | 88대청도 | 0.45 | 1995 |  |  | TRUE | 2025 |  | LNG | 570부천복합 ST | 150 | 1993 |  |  | TRUE | 2023
경유 | 89대청도 | 0.5 | 2006 |  |  | TRUE | 2036 |  | LNG | 574세종열병합 | 334.208 | 2013 |  |  | TRUE | 2043
경유 | 90대청도 | 2.6 | 2011 |  |  | TRUE | 2041 |  | LNG | 575세종열병합 | 196.233 | 2013 |  |  | TRUE | 2043
경유 | 91덕우도 | 0.24 | 1996 |  |  | TRUE | 2026 |  | LNG | 576송도열병합 | 134.9 | 2010 |  |  | TRUE | 2040
경유 | 92덕우도 | 0.15 | 2000 |  |  | TRUE | 2030 |  | LNG | 577송도열병합 | 52.4 | 2010 |  |  | TRUE | 2040
경유 | 93덕적도 | 0.9 | 1989 |  |  | TRUE | 2019 |  | LNG | 578수완에너지 | 80.066 | 2010 |  |  | TRUE | 2040
경유 | 94덕적도 | 0.5 | 1997 |  |  | TRUE | 2027 |  | LNG | 579수완에너지 | 35.18 | 2010 |  |  | TRUE | 2040
경유 | 95덕적도 | 0.5 | 2001 |  |  | TRUE | 2031 |  | LNG | 581신세종열병합 GT | 395.4 | 2024 |  |  | TRUE | 2054
경유 | 96덕적도 | 1 | 2005 |  |  | TRUE | 2035 |  | LNG | 582신세종열병합 ST | 201.8 | 2024 |  |  | TRUE | 2054
경유 | 97독거도 | 0.08 | 2004 |  |  | TRUE | 2034 |  | LNG | 583신정열병합 | 6 | 2011 |  |  | TRUE | 2041
경유 | 98독거도 | 0.08 | 2010 |  |  | TRUE | 2040 |  | LNG | 584아산배방열병합 | 79.3 | 2011 |  |  | TRUE | 2041
경유 | 99득량도 | 0.3 | 1994 |  |  | TRUE | 2024 |  | LNG | 585아산배방열병합 | 22.4 | 2011 |  |  | TRUE | 2041
경유 | 100마라도 | 0.3 | 2011 |  |  | TRUE | 2041 |  | LNG | 586안산열병합 | 60 | 2001 |  |  | TRUE | 2031
경유 | 101마라도 | 0.2 | 2011 |  |  | TRUE | 2041 |  | LNG | 587안양열병합#2-1 GT | 320.72 | 2018 |  |  | TRUE | 2048
경유 | 102마라도 | 0.2 | 2013 |  |  | TRUE | 2043 |  | LNG | 588안양열병합#2-1 ST | 160.97 | 2018 |  |  | TRUE | 2048
경유 | 103매물도 | 0.45 | 1994 |  |  | TRUE | 2024 |  | LNG | 589안양열병합#2-2 GT | 320.72 | 2021 |  |  | TRUE | 2051
경유 | 104문갑도 | 0.24 | 2004 |  |  | TRUE | 2034 |  | LNG | 590안양열병합#2-2 ST | 160.97 | 2021 |  |  | TRUE | 2051
경유 | 105백령도 | 4.5 | 1999 |  |  | TRUE | 2029 |  | LNG | 591양산열병합 GT | 78.012 | 2023 |  |  | TRUE | 2053
경유 | 106백령도 | 1.5 | 2001 |  |  | TRUE | 2031 |  | LNG | 592양산열병합 ST | 40.96 | 2023 |  |  | TRUE | 2053
경유 | 107백령도 | 3 | 2003 |  |  | TRUE | 2033 |  | LNG | 593양주열병합 | 330 | 2014 |  |  | TRUE | 2044
경유 | 108백령도 | 6 | 2013 |  |  | TRUE | 2043 |  | LNG | 594양주열병합 | 194.3 | 2014 |  |  | TRUE | 2044
경유 | 109비안도 | 0.45 | 1994 |  |  | TRUE | 2024 |  | LNG | 595위례열병합 | 270.4 | 2017 |  |  | TRUE | 2047
경유 | 110비양도 | 0.24 | 1996 |  |  | TRUE | 2026 |  | LNG | 596위례열병합 | 142.2 | 2017 |  |  | TRUE | 2047
경유 | 111삽시도 | 1 | 1993 |  |  | TRUE | 2023 |  | LNG | 597인천공항 | 94 | 2001 |  |  | TRUE | 2031
경유 | 112삽시도 | 0.6 | 2006 |  |  | TRUE | 2036 |  | LNG | 598인천공항 | 33 | 2001 |  |  | TRUE | 2031
경유 | 113상화도 | 0.08 | 2006 |  |  | TRUE | 2036 |  | LNG | 601춘천열병합 | 287.8 | 2017 |  |  | TRUE | 2047
경유 | 114상화도 | 0.08 | 2006 |  |  | TRUE | 2036 |  | LNG | 602춘천열병합 | 143.4 | 2017 |  |  | TRUE | 2047
경유 | 115상화도 | 0.08 | 2008 |  |  | TRUE | 2038 |  | LNG | 603파주열병합 | 326.8 | 2011 |  |  | TRUE | 2041
경유 | 116성남도 | 0.08 | 2004 |  |  | TRUE | 2034 |  | LNG | 604파주열병합 | 188.7 | 2011 |  |  | TRUE | 2041
경유 | 117성남도 | 0.08 | 2010 |  |  | TRUE | 2040 |  | LNG | 605판교열병합 | 77.863 | 2010 |  |  | TRUE | 2040
경유 | 118소연평도 | 0.5 | 2002 |  |  | TRUE | 2032 |  | LNG | 606판교열병합 | 68.451 | 2010 |  |  | TRUE | 2040
경유 | 119소연평도 | 0.1 | 2002 |  |  | TRUE | 2032 |  | LNG | 608하남열병합 | 240.75 | 2015 |  |  | TRUE | 2045
경유 | 120소청도 | 2.4 | 1995 |  |  | TRUE | 2025 |  | LNG | 609하남열병합 | 123.061 | 2015 |  |  | TRUE | 2045
경유 | 121손죽도 | 0.3 | 1994 |  |  | TRUE | 2024 |  | LNG | 610화성열병합 | 321.6 | 2007 |  |  | TRUE | 2037
경유 | 122송이도 | 0.2 | 1996 |  |  | TRUE | 2026 |  | LNG | 611화성열병합 | 190.2 | 2007 |  |  | TRUE | 2037
경유 | 123송이도 | 0.1 | 2011 |  |  | TRUE | 2041 | [7 empty] | - | -
경유 | 124수우도 | 0.08 | 1996 |  |  | TRUE | 2026
경유 | 125수우도 | 0.08 | 2008 |  |  | TRUE | 2038 |  | # heavy or residual fuel oil
경유 | 126슬도 | 0.24 | 2006 |  |  | TRUE | 2036 | [5 empty] | * Assumed retire cycle of nuclear plant : | 30 | years
경유 | 127승봉도 | 0.45 | 1994 |  |  | TRUE | 2024 | [5 empty] | ** plants built before | 2008 | are not considerd (Assume MOTIE Data already considered them)
경유 | 128승봉도 | 0.5 | 2004 |  |  | TRUE | 2034 |  | resource | 중유
경유 | 129승봉도 | 1 | 2008 |  |  | TRUE | 2038 |  | Type | Plant name | Cap. (MW) | starting year |  |  | After 1978? | Retirement year
경유 | 130시산도 | 0.75 | 1994 |  |  | TRUE | 2024 |  | 중유 | 45울산#4 | 400 | 1980 |  |  | TRUE | 2010
경유 | 131어룡도 | 0.24 | 2006 |  |  | TRUE | 2036 |  | 중유 | 46울산#5 | 400 | 1980 |  |  | TRUE | 2010
경유 | 132어의도 | 0.08 | 1996 |  |  | TRUE | 2026 |  | 중유 | 47울산#6 | 400 | 1981 |  |  | TRUE | 2011
경유 | 133어의도 | 0.08 | 1996 |  |  | TRUE | 2026 |  | 중유 | 161제주내연 #1 | 40 | 2005 |  |  | TRUE | 2035
경유 | 134어청도 | 0.15 | 1994 |  |  | TRUE | 2024 |  | 중유 | 162제주내연 #2 | 40 | 2009 |  |  | TRUE | 2039
경유 | 135어청도 | 0.6 | 2007 |  |  | TRUE | 2037 |  | 중유 | 547대구열병합 | 43.5 | 1997 |  |  | TRUE | 2027
경유 | 136어청도 | 0.5 | 2012 |  |  | TRUE | 2042 |  | 중유 | 561무림파워텍열병합 | 26.3 | 1999 |  |  | TRUE | 2029
경유 | 137여서도 | 0.24 | 1996 |  |  | TRUE | 2026 |  | 중유 | 580수원열병합 | 43.2 | 1997 |  |  | TRUE | 2027
경유 | 138여자도 | 0.45 | 1994 |  |  | TRUE | 2024 |  | 중유 | 600청주열병합 | 58.3 | 2000 |  |  | TRUE | 2030
경유 | 139연도 | 0.4 | 2012 |  |  | TRUE | 2042 | [7 empty] | - | -
경유 | 140연도 | 0.2 | 2012 |  |  | TRUE | 2042 | [7 empty] | - | -
경유 | 141연평도 | 2 | 2005 |  |  | TRUE | 2035 | [7 empty] | - | -
경유 | 142연평도 | 5.7 | 2011 |  |  | TRUE | 2041 | [7 empty] | - | -
경유 | 143영산도 | 0.24 | 2015 |  |  | TRUE | 2045 | [7 empty] | - | -
경유 | 144왕등도 | 0.24 | 2006 |  |  | TRUE | 2036
경유 | 145외도 | 0.16 | 2015 |  |  | TRUE | 2045
경유 | 146외도 | 0.06 | 2015 |  |  | TRUE | 2045
경유 | 147외연도 | 0.45 | 1994 |  |  | TRUE | 2024
경유 | 148외연도 | 0.3 | 2004 |  |  | TRUE | 2034
경유 | 149울도 | 0.24 | 2003 |  |  | TRUE | 2033 | [7 empty] | - | -
경유 | 150울릉도 | 2 | 1986 |  |  | TRUE | 2016
경유 | 151울릉도 | 3 | 1996 |  |  | TRUE | 2026
경유 | 152울릉도 | 1.5 | 2002 |  |  | TRUE | 2032
경유 | 153울릉도 | 6 | 2007 |  |  | TRUE | 2037
경유 | 154울릉도 | 6 | 2011 |  |  | TRUE | 2041
경유 | 155위도 | 1.35 | 1993 |  |  | TRUE | 2023
경유 | 156위도 | 0.5 | 2002 |  |  | TRUE | 2032
경유 | 157위도 | 1 | 2003 |  |  | TRUE | 2033
경유 | 158자월도 | 0.15 | 1993 |  |  | TRUE | 2023
경유 | 159자월도 | 1.5 | 2004 |  |  | TRUE | 2034
경유 | 160장고도 | 0.45 | 1996 |  |  | TRUE | 2026
경유 | 163조도 | 1 | 1996 |  |  | TRUE | 2026
경유 | 164조도 | 1.6 | 2008 |  |  | TRUE | 2038
경유 | 165조도 | 0.8 | 2016 |  |  | TRUE | 2046
경유 | 166초도 | 0.75 | 1992 |  |  | TRUE | 2022
경유 | 167추도 | 0.2 | 1994 |  |  | TRUE | 2024
경유 | 168추도 | 0.08 | 1994 |  |  | TRUE | 2024
경유 | 169추자도 | 0.5 | 1995 |  |  | TRUE | 2025
경유 | 170추자도 | 0.5 | 1999 |  |  | TRUE | 2029
경유 | 171추자도 | 0.5 | 1999 |  |  | TRUE | 2029
경유 | 172추자도 | 2 | 2007 |  |  | TRUE | 2037
경유 | 173추자도 | 2 | 2012 |  |  | TRUE | 2042
경유 | 174평도 | 0.24 | 2005 |  |  | TRUE | 2035
경유 | 175풍도 | 0.45 | 1996 |  |  | TRUE | 2026
경유 | 176호도 | 0.6 | 1997 |  |  | TRUE | 2027
경유 | 177홍도 | 0.25 | 1993 |  |  | TRUE | 2023
경유 | 178홍도 | 0.5 | 2004 |  |  | TRUE | 2034
경유 | 179홍도 | 1.6 | 2010 |  |  | TRUE | 2040
경유 | 180화도 | 0.08 | 2002 |  |  | TRUE | 2032
경유 | 181화도 | 0.08 | 2007 |  |  | TRUE | 2037
경유 | 182화도 | 0.08 | 2010 |  |  | TRUE | 2040
경유 | 183흑산도 | 0.5 | 1994 |  |  | TRUE | 2024
경유 | 184흑산도 | 1.5 | 1996 |  |  | TRUE | 2026
경유 | 185흑산도 | 2 | 2008 |  |  | TRUE | 2038
경유 | 192남제주복합 GT | 97.028 | 2020 |  |  | TRUE | 2050
경유 | 193남제주복합 ST | 49.217 | 2020 |  |  | TRUE | 2050
[6 empty] | - | -
[6 empty] | - | -

## 39-50 Retirements
2039-2050 Retirements
MW | 2039 | 2040 | 2041 | 2042 | 2043 | 2044 | 2045 | 2046 | 2047 | 2048 | 2049 | 2050
hard coal | 619.13 | 0 | 0 | 9.8 | 107.4 | 1740 | 303 | 4596.97 | 5328.558 | 169.9 | 0 | 0
natural gas nonpeaker | 508.908 | 2015.26 | 1820.7 | 594.788 | 3515.081 | 4725.5 | 1597.811 | 436.1 | 5504.596 | 689.78 | 1232.473 | 0
nuclear | 0 | 0 | 0 | 0 | 650 | 0 | 950 | 1900 | 950 | 950 | 950 | 0
hydro | 0 | 0 | 0 | 0 | 0 | 0 | 0 | 0 | 0 | 0 | 0 | 0
onshore wind | 0 | 0 | 0 | 0 | 0 | 0 | 0 | 0 | 0 | 0 | 0 | 0
solar PV | 0 | 0 | 0 | 0 | 0 | 0 | 0 | 0 | 0 | 0 | 0 | 0
solar thermal | 0 | 0 | 0 | 0 | 0 | 0 | 0 | 0 | 0 | 0 | 0 | 0
biomass | 0 | 0 | 0 | 0 | 0 | 0 | 0 | 0 | 0 | 0 | 0 | 0
geothermal | 0 | 0 | 0 | 0 | 0 | 0 | 0 | 0 | 0 | 0 | 0 | 0
petroleum | 0 | 1.84 | 15 | 4.1 | 6.2 | 0 | 0.46 | 1.3 | 0 | 0.3 | 0 | 146.245
natural gas peaker | 0 | 0 | 0 | 0 | 0 | 0 | 0 | 0 | 0 | 0 | 0 | 0
lignite | 0 | 0 | 0 | 0 | 0 | 0 | 0 | 0 | 0 | 0 | 0 | 0
offshore wind | 0 | 0 | 0 | 0 | 0 | 0 | 0 | 0 | 0 | 0 | 0 | 0
crude oil | 0 | 0 | 0 | 0 | 0 | 0 | 0 | 0 | 0 | 0 | 0 | 0
heavy or residual fuel oil | 0 | 0 | 0 | 0 | 0 | 0 | 0 | 0 | 0 | 0 | 0 | 0
municipal solid waste | 0 | 0 | 0 | 0 | 0 | 0 | 0 | 0 | 0 | 0 | 0 | 0

## MPPC
Minimum Capacity (MW)
hard coal | 258
natural gas nonpeaker | 154
nuclear | 500
hydro | 1
onshore wind | 5
solar PV | 2
solar thermal | 156
biomass | 18
geothermal | 10
petroleum | 1
natural gas peaker | 50
lignite | 258
offshore wind | 5
crude oil | 10
heavy or residual fuel oil | 10
municipal solid waste | 14
* We used EI's original MPPC data

## Calcs
BAU Capacity Retirements (MW) | 2020 | 2021 | 2022 | 2023 | 2024 | 2025 | 2026 | 2027 | 2028 | 2029 | 2030 | 2031 | 2032 | 2033 | 2034 | 2035 | 2036 | 2037 | 2038 | 2039 | 2040 | 2041 | 2042 | 2043 | 2044 | 2045 | 2046 | 2047 | 2048 | 2049 | 2050
hard coal | 138.4 | 2620 | 0 | 0 | 0 | 0 | 1500 | 2700 | 1500 | 2400 | 1000 | 1000 | 1000 | 0 | 1600 | 0 | 1000 | 2000 | 2900 | 619.13 | 0 | 0 | 9.8 | 107.4 | 1740 | 303 | 4596.97 | 5328.558 | 169.9 | 0 | 0 |  | 34233.158
natural gas nonpeaker | 0 | 0 | 481.69 | 0 | 0 | 0 | 0 | 0 | 0 | 0 | 0 | 0 | 0 | 0 | 0 | 0 | 0 | 0 | 0 | 0 | 0 | 0 | 0 | 0 | 0 | 0 | 0 | 0 | 0 | 0 | 0 | 2039-50 natural gas left at 0: gas retires economically (US convention); the 30-yr schedule is on the 39-50 tab for reference (22.6 GW) | 481.69
nuclear | 0 | 0 | 0 | 0 | 0 | 0 | 0 | 0 | 0 | 0 | 0 | 0 | 0 | 0 | 0 | 0 | 0 | 0 | 0 | 0 | 0 | 0 | 0 | 650 | 0 | 950 | 1900 | 950 | 950 | 950 | 0 |  | 6350
hydro | 2.335 | 0 | 28.718 | 7.427 | 2.14 | 0 | 0 | 0 | 0 | 0 | 0 | 0 | 0 | 0 | 0 | 0 | 0 | 0 | 0 | 0 | 0 | 0 | 0 | 0 | 0 | 0 | 0 | 0 | 0 | 0 | 0 |  | 40.62
onshore wind | 0 | 0 | 0 | 0 | 0 | 0 | 0 | 0 | 0 | 0 | 0 | 0 | 0 | 0 | 0 | 0 | 0 | 0 | 0 | 0 | 0 | 0 | 0 | 0 | 0 | 0 | 0 | 0 | 0 | 0 | 0 |  | 0
solar pv | 0 | 0 | 0 | 0 | 0 | 0 | 0 | 0 | 0 | 0 | 0 | 0 | 0 | 0 | 0 | 0 | 0 | 0 | 0 | 0 | 0 | 0 | 0 | 0 | 0 | 0 | 0 | 0 | 0 | 0 | 0 |  | 0
solar thermal | 0 | 1 | 2 | 3 | 4 | 0 | 0 | 0 | 0 | 0 | 0 | 0 | 0 | 0 | 0 | 0 | 0 | 0 | 0 | 0 | 0 | 0 | 0 | 0 | 0 | 0 | 0 | 0 | 0 | 0 | 0 |  | 10
biomass | 0 | 0 | 0 | 0 | 0 | 0 | 0 | 0 | 0 | 0 | 0 | 0 | 0 | 0 | 0 | 0 | 0 | 0 | 0 | 0 | 0 | 0 | 0 | 0 | 0 | 0 | 0 | 0 | 0 | 0 | 0 |  | 0
geothermal | 0 | 0 | 0 | 0 | 0 | 0 | 0 | 0 | 0 | 0 | 0 | 0 | 0 | 0 | 0 | 0 | 0 | 0 | 0 | 0 | 0 | 0 | 0 | 0 | 0 | 0 | 0 | 0 | 0 | 0 | 0 |  | 0
petroleum | 112.415 | 0 | 0 | 146.505 | 0 | 0 | 0 | 0 | 0 | 0 | 0 | 0 | 0 | 0 | 0 | 0 | 0 | 0 | 0 | 0 | 0 | 0 | 0 | 0 | 0 | 0 | 0 | 0 | 0 | 0 | 0 |  | 258.92
natural gas peaker | 0 | 0 | 0 | 0 | 0 | 0 | 0 | 0 | 0 | 0 | 0 | 0 | 0 | 0 | 0 | 0 | 0 | 0 | 0 | 0 | 0 | 0 | 0 | 0 | 0 | 0 | 0 | 0 | 0 | 0 | 0 |  | 0
lignite | 0 | 0 | 0 | 0 | 0 | 0 | 0 | 0 | 0 | 0 | 0 | 0 | 0 | 0 | 0 | 0 | 0 | 0 | 0 | 0 | 0 | 0 | 0 | 0 | 0 | 0 | 0 | 0 | 0 | 0 | 0 |  | 0
offshore wind | 0 | 0 | 0 | 0 | 0 | 0 | 0 | 0 | 0 | 0 | 0 | 0 | 0 | 0 | 0 | 0 | 0 | 0 | 0 | 0 | 0 | 0 | 0 | 0 | 0 | 0 | 0 | 0 | 0 | 0 | 0 |  | 0
crude oil | 0 | 0 | 0 | 0 | 0 | 0 | 0 | 0 | 0 | 0 | 0 | 0 | 0 | 0 | 0 | 0 | 0 | 0 | 0 | 0 | 0 | 0 | 0 | 0 | 0 | 0 | 0 | 0 | 0 | 0 | 0 |  | 0
heavy or residual fuel oil | 1400 | 0 | 1240 | 0 | 40 | 0 | 0 | 0 | 0 | 0 | 0 | 0 | 0 | 0 | 0 | 0 | 0 | 0 | 0 | 0 | 0 | 0 | 0 | 0 | 0 | 0 | 0 | 0 | 0 | 0 | 0 |  | 2680
municipal solid waste | 0 | 0 | 0 | 0 | 0 | 0 | 0 | 0 | 0 | 0 | 0 | 0 | 0 | 0 | 0 | 0 | 0 | 0 | 0 | 0 | 0 | 0 | 0 | 0 | 0 | 0 | 0 | 0 | 0 | 0 | 0 |  | 0
Total
hard coal | 138.4 | 2758.4 | 2758.4 | 2758.4 | 2758.4 | 2758.4 | 4258.4 | 6958.4 | 8458.4 | 10858.4 | 11858.4 | 12858.4 | 13858.4 | 13858.4 | 15458.4 | 15458.4 | 16458.4 | 18458.4 | 21358.4 | 21977.53 | 21977.53 | 21977.53 | 21987.33 | 22094.73 | 23834.73 | 24137.73 | 28734.7 | 34063.258 | 34233.158 | 34233.158 | 34233.158
natural gas nonpeaker | 0 | 0 | 481.69 | 481.69 | 481.69 | 481.69 | 481.69 | 481.69 | 481.69 | 481.69 | 481.69 | 481.69 | 481.69 | 481.69 | 481.69 | 481.69 | 481.69 | 481.69 | 481.69 | 481.69 | 481.69 | 481.69 | 481.69 | 481.69 | 481.69 | 481.69 | 481.69 | 481.69 | 481.69 | 481.69 | 481.69
nuclear | 0 | 0 | 0 | 0 | 0 | 0 | 0 | 0 | 0 | 0 | 0 | 0 | 0 | 0 | 0 | 0 | 0 | 0 | 0 | 0 | 0 | 0 | 0 | 650 | 650 | 1600 | 3500 | 4450 | 5400 | 6350 | 6350
hydro | 2.335 | 2.335 | 31.053 | 38.48 | 40.62 | 40.62 | 40.62 | 40.62 | 40.62 | 40.62 | 40.62 | 40.62 | 40.62 | 40.62 | 40.62 | 40.62 | 40.62 | 40.62 | 40.62 | 40.62 | 40.62 | 40.62 | 40.62 | 40.62 | 40.62 | 40.62 | 40.62 | 40.62 | 40.62 | 40.62 | 40.62
onshore wind | 0 | 0 | 0 | 0 | 0 | 0 | 0 | 0 | 0 | 0 | 0 | 0 | 0 | 0 | 0 | 0 | 0 | 0 | 0 | 0 | 0 | 0 | 0 | 0 | 0 | 0 | 0 | 0 | 0 | 0 | 0
solar pv | 0 | 0 | 0 | 0 | 0 | 0 | 0 | 0 | 0 | 0 | 0 | 0 | 0 | 0 | 0 | 0 | 0 | 0 | 0 | 0 | 0 | 0 | 0 | 0 | 0 | 0 | 0 | 0 | 0 | 0 | 0
solar thermal | 0 | 1 | 3 | 6 | 10 | 10 | 10 | 10 | 10 | 10 | 10 | 10 | 10 | 10 | 10 | 10 | 10 | 10 | 10 | 10 | 10 | 10 | 10 | 10 | 10 | 10 | 10 | 10 | 10 | 10 | 10
biomass | 0 | 0 | 0 | 0 | 0 | 0 | 0 | 0 | 0 | 0 | 0 | 0 | 0 | 0 | 0 | 0 | 0 | 0 | 0 | 0 | 0 | 0 | 0 | 0 | 0 | 0 | 0 | 0 | 0 | 0 | 0
geothermal | 0 | 0 | 0 | 0 | 0 | 0 | 0 | 0 | 0 | 0 | 0 | 0 | 0 | 0 | 0 | 0 | 0 | 0 | 0 | 0 | 0 | 0 | 0 | 0 | 0 | 0 | 0 | 0 | 0 | 0 | 0
petroleum | 112.415 | 112.415 | 112.415 | 258.92 | 258.92 | 258.92 | 258.92 | 258.92 | 258.92 | 258.92 | 258.92 | 258.92 | 258.92 | 258.92 | 258.92 | 258.92 | 258.92 | 258.92 | 258.92 | 258.92 | 258.92 | 258.92 | 258.92 | 258.92 | 258.92 | 258.92 | 258.92 | 258.92 | 258.92 | 258.92 | 258.92
natural gas peaker | 0 | 0 | 0 | 0 | 0 | 0 | 0 | 0 | 0 | 0 | 0 | 0 | 0 | 0 | 0 | 0 | 0 | 0 | 0 | 0 | 0 | 0 | 0 | 0 | 0 | 0 | 0 | 0 | 0 | 0 | 0
lignite | 0 | 0 | 0 | 0 | 0 | 0 | 0 | 0 | 0 | 0 | 0 | 0 | 0 | 0 | 0 | 0 | 0 | 0 | 0 | 0 | 0 | 0 | 0 | 0 | 0 | 0 | 0 | 0 | 0 | 0 | 0
offshore wind | 0 | 0 | 0 | 0 | 0 | 0 | 0 | 0 | 0 | 0 | 0 | 0 | 0 | 0 | 0 | 0 | 0 | 0 | 0 | 0 | 0 | 0 | 0 | 0 | 0 | 0 | 0 | 0 | 0 | 0 | 0
crude oil | 0 | 0 | 0 | 0 | 0 | 0 | 0 | 0 | 0 | 0 | 0 | 0 | 0 | 0 | 0 | 0 | 0 | 0 | 0 | 0 | 0 | 0 | 0 | 0 | 0 | 0 | 0 | 0 | 0 | 0 | 0
heavy or residual fuel oil | 1400 | 1400 | 2640 | 2640 | 2680 | 2680 | 2680 | 2680 | 2680 | 2680 | 2680 | 2680 | 2680 | 2680 | 2680 | 2680 | 2680 | 2680 | 2680 | 2680 | 2680 | 2680 | 2680 | 2680 | 2680 | 2680 | 2680 | 2680 | 2680 | 2680 | 2680
municipal solid waste | 0 | 0 | 0 | 0 | 0 | 0 | 0 | 0 | 0 | 0 | 0 | 0 | 0 | 0 | 0 | 0 | 0 | 0 | 0 | 0 | 0 | 0 | 0 | 0 | 0 | 0 | 0 | 0 | 0 | 0 | 0
Number of mppcs
hard coal | 0 | 10 | 10 | 10 | 10 | 10 | 16 | 26 | 32 | 42 | 45 | 49 | 53 | 53 | 59 | 59 | 63 | 71 | 82 | 85 | 85 | 85 | 85 | 85 | 92 | 93 | 111 | 132 | 132 | 132 | 132
natural gas nonpeaker | 0 | 0 | 3 | 3 | 3 | 3 | 3 | 3 | 3 | 3 | 3 | 3 | 3 | 3 | 3 | 3 | 3 | 3 | 3 | 3 | 3 | 3 | 3 | 3 | 3 | 3 | 3 | 3 | 3 | 3 | 3
nuclear | 0 | 0 | 0 | 0 | 0 | 0 | 0 | 0 | 0 | 0 | 0 | 0 | 0 | 0 | 0 | 0 | 0 | 0 | 0 | 0 | 0 | 0 | 0 | 1 | 1 | 3 | 7 | 8 | 10 | 12 | 12
hydro | 2 | 2 | 31 | 38 | 40 | 40 | 40 | 40 | 40 | 40 | 40 | 40 | 40 | 40 | 40 | 40 | 40 | 40 | 40 | 40 | 40 | 40 | 40 | 40 | 40 | 40 | 40 | 40 | 40 | 40 | 40
onshore wind | 0 | 0 | 0 | 0 | 0 | 0 | 0 | 0 | 0 | 0 | 0 | 0 | 0 | 0 | 0 | 0 | 0 | 0 | 0 | 0 | 0 | 0 | 0 | 0 | 0 | 0 | 0 | 0 | 0 | 0 | 0
solar pv | 0 | 0 | 0 | 0 | 0 | 0 | 0 | 0 | 0 | 0 | 0 | 0 | 0 | 0 | 0 | 0 | 0 | 0 | 0 | 0 | 0 | 0 | 0 | 0 | 0 | 0 | 0 | 0 | 0 | 0 | 0
solar thermal | 0 | 0 | 0 | 0 | 0 | 0 | 0 | 0 | 0 | 0 | 0 | 0 | 0 | 0 | 0 | 0 | 0 | 0 | 0 | 0 | 0 | 0 | 0 | 0 | 0 | 0 | 0 | 0 | 0 | 0 | 0
biomass | 0 | 0 | 0 | 0 | 0 | 0 | 0 | 0 | 0 | 0 | 0 | 0 | 0 | 0 | 0 | 0 | 0 | 0 | 0 | 0 | 0 | 0 | 0 | 0 | 0 | 0 | 0 | 0 | 0 | 0 | 0
geothermal | 0 | 0 | 0 | 0 | 0 | 0 | 0 | 0 | 0 | 0 | 0 | 0 | 0 | 0 | 0 | 0 | 0 | 0 | 0 | 0 | 0 | 0 | 0 | 0 | 0 | 0 | 0 | 0 | 0 | 0 | 0
petroleum | 112 | 112 | 112 | 258 | 258 | 258 | 258 | 258 | 258 | 258 | 258 | 258 | 258 | 258 | 258 | 258 | 258 | 258 | 258 | 258 | 258 | 258 | 258 | 258 | 258 | 258 | 258 | 258 | 258 | 258 | 258
natural gas peaker | 0 | 0 | 0 | 0 | 0 | 0 | 0 | 0 | 0 | 0 | 0 | 0 | 0 | 0 | 0 | 0 | 0 | 0 | 0 | 0 | 0 | 0 | 0 | 0 | 0 | 0 | 0 | 0 | 0 | 0 | 0
lignite | 0 | 0 | 0 | 0 | 0 | 0 | 0 | 0 | 0 | 0 | 0 | 0 | 0 | 0 | 0 | 0 | 0 | 0 | 0 | 0 | 0 | 0 | 0 | 0 | 0 | 0 | 0 | 0 | 0 | 0 | 0
offshore wind | 0 | 0 | 0 | 0 | 0 | 0 | 0 | 0 | 0 | 0 | 0 | 0 | 0 | 0 | 0 | 0 | 0 | 0 | 0 | 0 | 0 | 0 | 0 | 0 | 0 | 0 | 0 | 0 | 0 | 0 | 0
crude oil | 0 | 0 | 0 | 0 | 0 | 0 | 0 | 0 | 0 | 0 | 0 | 0 | 0 | 0 | 0 | 0 | 0 | 0 | 0 | 0 | 0 | 0 | 0 | 0 | 0 | 0 | 0 | 0 | 0 | 0 | 0
heavy or residual fuel oil | 140 | 140 | 264 | 264 | 268 | 268 | 268 | 268 | 268 | 268 | 268 | 268 | 268 | 268 | 268 | 268 | 268 | 268 | 268 | 268 | 268 | 268 | 268 | 268 | 268 | 268 | 268 | 268 | 268 | 268 | 268
municipal solid waste | 0 | 0 | 0 | 0 | 0 | 0 | 0 | 0 | 0 | 0 | 0 | 0 | 0 | 0 | 0 | 0 | 0 | 0 | 0 | 0 | 0 | 0 | 0 | 0 | 0 | 0 | 0 | 0 | 0 | 0 | 0
Quantized | [32 empty] | Total | Delta
hard coal | 0 | 2580 | 0 | 0 | 0 | 0 | 1548 | 2580 | 1548 | 2580 | 774 | 1032 | 1032 | 0 | 1548 | 0 | 1032 | 2064 | 2838 | 774 | 0 | 0 | 0 | 0 | 1806 | 258 | 4644 | 5418 | 0 | 0 | 0 |  | 34056 | -177.158
natural gas combined cycle | 0 | 0 | 462 | 0 | 0 | 0 | 0 | 0 | 0 | 0 | 0 | 0 | 0 | 0 | 0 | 0 | 0 | 0 | 0 | 0 | 0 | 0 | 0 | 0 | 0 | 0 | 0 | 0 | 0 | 0 | 0 |  | 462 | -19.69
nuclear | 0 | 0 | 0 | 0 | 0 | 0 | 0 | 0 | 0 | 0 | 0 | 0 | 0 | 0 | 0 | 0 | 0 | 0 | 0 | 0 | 0 | 0 | 0 | 500 | 0 | 1000 | 2000 | 500 | 1000 | 1000 | 0 |  | 6000 | -350
hydro | 2 | 0 | 29 | 7 | 2 | 0 | 0 | 0 | 0 | 0 | 0 | 0 | 0 | 0 | 0 | 0 | 0 | 0 | 0 | 0 | 0 | 0 | 0 | 0 | 0 | 0 | 0 | 0 | 0 | 0 | 0 |  | 40 | -0.62
onshore wind | 0 | 0 | 0 | 0 | 0 | 0 | 0 | 0 | 0 | 0 | 0 | 0 | 0 | 0 | 0 | 0 | 0 | 0 | 0 | 0 | 0 | 0 | 0 | 0 | 0 | 0 | 0 | 0 | 0 | 0 | 0 |  | 0 | 0
solar pv | 0 | 0 | 0 | 0 | 0 | 0 | 0 | 0 | 0 | 0 | 0 | 0 | 0 | 0 | 0 | 0 | 0 | 0 | 0 | 0 | 0 | 0 | 0 | 0 | 0 | 0 | 0 | 0 | 0 | 0 | 0 |  | 0 | 0
solar thermal | 0 | 0 | 0 | 0 | 0 | 0 | 0 | 0 | 0 | 0 | 0 | 0 | 0 | 0 | 0 | 0 | 0 | 0 | 0 | 0 | 0 | 0 | 0 | 0 | 0 | 0 | 0 | 0 | 0 | 0 | 0 |  | 0 | -10
biomass | 0 | 0 | 0 | 0 | 0 | 0 | 0 | 0 | 0 | 0 | 0 | 0 | 0 | 0 | 0 | 0 | 0 | 0 | 0 | 0 | 0 | 0 | 0 | 0 | 0 | 0 | 0 | 0 | 0 | 0 | 0 |  | 0 | 0
geothermal | 0 | 0 | 0 | 0 | 0 | 0 | 0 | 0 | 0 | 0 | 0 | 0 | 0 | 0 | 0 | 0 | 0 | 0 | 0 | 0 | 0 | 0 | 0 | 0 | 0 | 0 | 0 | 0 | 0 | 0 | 0 |  | 0 | 0
petroleum | 112 | 0 | 0 | 146 | 0 | 0 | 0 | 0 | 0 | 0 | 0 | 0 | 0 | 0 | 0 | 0 | 0 | 0 | 0 | 0 | 0 | 0 | 0 | 0 | 0 | 0 | 0 | 0 | 0 | 0 | 0 |  | 258 | -0.92
natural gas peaker | 0 | 0 | 0 | 0 | 0 | 0 | 0 | 0 | 0 | 0 | 0 | 0 | 0 | 0 | 0 | 0 | 0 | 0 | 0 | 0 | 0 | 0 | 0 | 0 | 0 | 0 | 0 | 0 | 0 | 0 | 0 |  | 0 | 0
lignite | 0 | 0 | 0 | 0 | 0 | 0 | 0 | 0 | 0 | 0 | 0 | 0 | 0 | 0 | 0 | 0 | 0 | 0 | 0 | 0 | 0 | 0 | 0 | 0 | 0 | 0 | 0 | 0 | 0 | 0 | 0 |  | 0 | 0
offshore wind | 0 | 0 | 0 | 0 | 0 | 0 | 0 | 0 | 0 | 0 | 0 | 0 | 0 | 0 | 0 | 0 | 0 | 0 | 0 | 0 | 0 | 0 | 0 | 0 | 0 | 0 | 0 | 0 | 0 | 0 | 0 |  | 0 | 0
crude oil | 0 | 0 | 0 | 0 | 0 | 0 | 0 | 0 | 0 | 0 | 0 | 0 | 0 | 0 | 0 | 0 | 0 | 0 | 0 | 0 | 0 | 0 | 0 | 0 | 0 | 0 | 0 | 0 | 0 | 0 | 0 |  | 0 | 0
heavy or residual fuel oil | 1400 | 0 | 1240 | 0 | 40 | 0 | 0 | 0 | 0 | 0 | 0 | 0 | 0 | 0 | 0 | 0 | 0 | 0 | 0 | 0 | 0 | 0 | 0 | 0 | 0 | 0 | 0 | 0 | 0 | 0 | 0 |  | 2680 | 0
municipal solid waste | 0 | 0 | 0 | 0 | 0 | 0 | 0 | 0 | 0 | 0 | 0 | 0 | 0 | 0 | 0 | 0 | 0 | 0 | 0 | 0 | 0 | 0 | 0 | 0 | 0 | 0 | 0 | 0 | 0 | 0 | 0 |  | 0 | 0
natural gas steam turbine | 0 | 0 | 0 | 0 | 0 | 0 | 0 | 0 | 0 | 0 | 0 | 0 | 0 | 0 | 0 | 0 | 0 | 0 | 0 | 0 | 0 | 0 | 0 | 0 | 0 | 0 | 0 | 0 | 0 | 0 | 0
hard coal w CCS | 0 | 0 | 0 | 0 | 0 | 0 | 0 | 0 | 0 | 0 | 0 | 0 | 0 | 0 | 0 | 0 | 0 | 0 | 0 | 0 | 0 | 0 | 0 | 0 | 0 | 0 | 0 | 0 | 0 | 0 | 0
natural gas combined cycle w CCS | 0 | 0 | 0 | 0 | 0 | 0 | 0 | 0 | 0 | 0 | 0 | 0 | 0 | 0 | 0 | 0 | 0 | 0 | 0 | 0 | 0 | 0 | 0 | 0 | 0 | 0 | 0 | 0 | 0 | 0 | 0
biomass w CCS | 0 | 0 | 0 | 0 | 0 | 0 | 0 | 0 | 0 | 0 | 0 | 0 | 0 | 0 | 0 | 0 | 0 | 0 | 0 | 0 | 0 | 0 | 0 | 0 | 0 | 0 | 0 | 0 | 0 | 0 | 0
lignite w CCS | 0 | 0 | 0 | 0 | 0 | 0 | 0 | 0 | 0 | 0 | 0 | 0 | 0 | 0 | 0 | 0 | 0 | 0 | 0 | 0 | 0 | 0 | 0 | 0 | 0 | 0 | 0 | 0 | 0 | 0 | 0
small modular reactor | 0 | 0 | 0 | 0 | 0 | 0 | 0 | 0 | 0 | 0 | 0 | 0 | 0 | 0 | 0 | 0 | 0 | 0 | 0 | 0 | 0 | 0 | 0 | 0 | 0 | 0 | 0 | 0 | 0 | 0 | 0
hydrogen combustion turbine | 0 | 0 | 0 | 0 | 0 | 0 | 0 | 0 | 0 | 0 | 0 | 0 | 0 | 0 | 0 | 0 | 0 | 0 | 0 | 0 | 0 | 0 | 0 | 0 | 0 | 0 | 0 | 0 | 0 | 0 | 0
hydrogen combined cycle | 0 | 0 | 0 | 0 | 0 | 0 | 0 | 0 | 0 | 0 | 0 | 0 | 0 | 0 | 0 | 0 | 0 | 0 | 0 | 0 | 0 | 0 | 0 | 0 | 0 | 0 | 0 | 0 | 0 | 0 | 0

## BCRbQ
BAU Capacity Retirements (MW) | 2021 | 2022 | 2023 | 2024 | 2025 | 2026 | 2027 | 2028 | 2029 | 2030 | 2031 | 2032 | 2033 | 2034 | 2035 | 2036 | 2037 | 2038 | 2039 | 2040 | 2041 | 2042 | 2043 | 2044 | 2045 | 2046 | 2047 | 2048 | 2049 | 2050
hard coal | 2580 | 0 | 0 | 0 | 0 | 1548 | 2580 | 1548 | 2580 | 774 | 1032 | 1032 | 0 | 1548 | 0 | 1032 | 2064 | 2838 | 774 | 0 | 0 | 0 | 0 | 1806 | 258 | 4644 | 5418 | 0 | 0 | 0
natural gas steam turbine | 0 | 0 | 0 | 0 | 0 | 0 | 0 | 0 | 0 | 0 | 0 | 0 | 0 | 0 | 0 | 0 | 0 | 0 | 0 | 0 | 0 | 0 | 0 | 0 | 0 | 0 | 0 | 0 | 0 | 0
natural gas combined cycle | 0 | 462 | 0 | 0 | 0 | 0 | 0 | 0 | 0 | 0 | 0 | 0 | 0 | 0 | 0 | 0 | 0 | 0 | 0 | 0 | 0 | 0 | 0 | 0 | 0 | 0 | 0 | 0 | 0 | 0
nuclear | 0 | 0 | 0 | 0 | 0 | 0 | 0 | 0 | 0 | 0 | 0 | 0 | 0 | 0 | 0 | 0 | 0 | 0 | 0 | 0 | 0 | 0 | 500 | 0 | 1000 | 2000 | 500 | 1000 | 1000 | 0
hydro | 0 | 29 | 7 | 2 | 0 | 0 | 0 | 0 | 0 | 0 | 0 | 0 | 0 | 0 | 0 | 0 | 0 | 0 | 0 | 0 | 0 | 0 | 0 | 0 | 0 | 0 | 0 | 0 | 0 | 0
onshore wind | 0 | 0 | 0 | 0 | 0 | 0 | 0 | 0 | 0 | 0 | 0 | 0 | 0 | 0 | 0 | 0 | 0 | 0 | 0 | 0 | 0 | 0 | 0 | 0 | 0 | 0 | 0 | 0 | 0 | 0
solar pv | 0 | 0 | 0 | 0 | 0 | 0 | 0 | 0 | 0 | 0 | 0 | 0 | 0 | 0 | 0 | 0 | 0 | 0 | 0 | 0 | 0 | 0 | 0 | 0 | 0 | 0 | 0 | 0 | 0 | 0
solar thermal | 0 | 0 | 0 | 0 | 0 | 0 | 0 | 0 | 0 | 0 | 0 | 0 | 0 | 0 | 0 | 0 | 0 | 0 | 0 | 0 | 0 | 0 | 0 | 0 | 0 | 0 | 0 | 0 | 0 | 0
biomass | 0 | 0 | 0 | 0 | 0 | 0 | 0 | 0 | 0 | 0 | 0 | 0 | 0 | 0 | 0 | 0 | 0 | 0 | 0 | 0 | 0 | 0 | 0 | 0 | 0 | 0 | 0 | 0 | 0 | 0
geothermal | 0 | 0 | 0 | 0 | 0 | 0 | 0 | 0 | 0 | 0 | 0 | 0 | 0 | 0 | 0 | 0 | 0 | 0 | 0 | 0 | 0 | 0 | 0 | 0 | 0 | 0 | 0 | 0 | 0 | 0
petroleum | 0 | 0 | 146 | 0 | 0 | 0 | 0 | 0 | 0 | 0 | 0 | 0 | 0 | 0 | 0 | 0 | 0 | 0 | 0 | 0 | 0 | 0 | 0 | 0 | 0 | 0 | 0 | 0 | 0 | 0
natural gas peaker | 0 | 0 | 0 | 0 | 0 | 0 | 0 | 0 | 0 | 0 | 0 | 0 | 0 | 0 | 0 | 0 | 0 | 0 | 0 | 0 | 0 | 0 | 0 | 0 | 0 | 0 | 0 | 0 | 0 | 0
lignite | 0 | 0 | 0 | 0 | 0 | 0 | 0 | 0 | 0 | 0 | 0 | 0 | 0 | 0 | 0 | 0 | 0 | 0 | 0 | 0 | 0 | 0 | 0 | 0 | 0 | 0 | 0 | 0 | 0 | 0
offshore wind | 0 | 0 | 0 | 0 | 0 | 0 | 0 | 0 | 0 | 0 | 0 | 0 | 0 | 0 | 0 | 0 | 0 | 0 | 0 | 0 | 0 | 0 | 0 | 0 | 0 | 0 | 0 | 0 | 0 | 0
crude oil | 0 | 0 | 0 | 0 | 0 | 0 | 0 | 0 | 0 | 0 | 0 | 0 | 0 | 0 | 0 | 0 | 0 | 0 | 0 | 0 | 0 | 0 | 0 | 0 | 0 | 0 | 0 | 0 | 0 | 0
heavy or residual fuel oil | 0 | 1240 | 0 | 40 | 0 | 0 | 0 | 0 | 0 | 0 | 0 | 0 | 0 | 0 | 0 | 0 | 0 | 0 | 0 | 0 | 0 | 0 | 0 | 0 | 0 | 0 | 0 | 0 | 0 | 0
municipal solid waste | 0 | 0 | 0 | 0 | 0 | 0 | 0 | 0 | 0 | 0 | 0 | 0 | 0 | 0 | 0 | 0 | 0 | 0 | 0 | 0 | 0 | 0 | 0 | 0 | 0 | 0 | 0 | 0 | 0 | 0
hard coal w CCS | 0 | 0 | 0 | 0 | 0 | 0 | 0 | 0 | 0 | 0 | 0 | 0 | 0 | 0 | 0 | 0 | 0 | 0 | 0 | 0 | 0 | 0 | 0 | 0 | 0 | 0 | 0 | 0 | 0 | 0
natural gas combined cycle w CCS | 0 | 0 | 0 | 0 | 0 | 0 | 0 | 0 | 0 | 0 | 0 | 0 | 0 | 0 | 0 | 0 | 0 | 0 | 0 | 0 | 0 | 0 | 0 | 0 | 0 | 0 | 0 | 0 | 0 | 0
biomass w CCS | 0 | 0 | 0 | 0 | 0 | 0 | 0 | 0 | 0 | 0 | 0 | 0 | 0 | 0 | 0 | 0 | 0 | 0 | 0 | 0 | 0 | 0 | 0 | 0 | 0 | 0 | 0 | 0 | 0 | 0
lignite w CCS | 0 | 0 | 0 | 0 | 0 | 0 | 0 | 0 | 0 | 0 | 0 | 0 | 0 | 0 | 0 | 0 | 0 | 0 | 0 | 0 | 0 | 0 | 0 | 0 | 0 | 0 | 0 | 0 | 0 | 0
small modular reactor | 0 | 0 | 0 | 0 | 0 | 0 | 0 | 0 | 0 | 0 | 0 | 0 | 0 | 0 | 0 | 0 | 0 | 0 | 0 | 0 | 0 | 0 | 0 | 0 | 0 | 0 | 0 | 0 | 0 | 0
hydrogen combustion turbine | 0 | 0 | 0 | 0 | 0 | 0 | 0 | 0 | 0 | 0 | 0 | 0 | 0 | 0 | 0 | 0 | 0 | 0 | 0 | 0 | 0 | 0 | 0 | 0 | 0 | 0 | 0 | 0 | 0 | 0
hydrogen combined cycle | 0 | 0 | 0 | 0 | 0 | 0 | 0 | 0 | 0 | 0 | 0 | 0 | 0 | 0 | 0 | 0 | 0 | 0 | 0 | 0 | 0 | 0 | 0 | 0 | 0 | 0 | 0 | 0 | 0 | 0